## E.1.1 工程项目清单汇总表
工程项目清单汇总表
工程名称：五山校区综合楼11楼数智演艺创艺空间建设项目 |  | 标段： | 第 1 页 共 1 页
序号 | 项 目 内 容 |  | 金 额 （元）
1 | 分部分项工程费
1.1 | 单项工程
1.1.1 | 装饰工程
1.1.2 | 安装工程
2 | 措施项目费
2.1 | 安全生产措施费 |  | 16425.52
3 | 其他项目费
3.1 | 其中：暂列金额
3.2 | 其中：专业工程暂估价
3.3 | 其中：计日工
3.4 | 其中：总承包服务费
3.5 | 其中：合同中约定的其他项目
3.6 | 其中：预算包干费
5 | 税前工程造价
6 | 增值税
7 | 合 计
注：1 专业工程暂估价为已含税价格，在计算增值税计算基础时不应包含专业工程暂估价金额； 2 本表宜用于按合同标的为工程量清单编制对象的工程汇总计算，以单项工程、单位工程等为工程量清单编制对象的工程可按本表汇总计算；

## E.2.1 分部分项工程项目清单计价表
分部分项工程项目清单计价表
工程名称：五山校区综合楼11楼数智演艺创艺空间建设项目 |  |  | 标段： |  |  |  | 第 1 页 共 26 页
序号 | 项目编码 | 项目名称 |  | 项目特征描述 | 计量 单位 | 工程量 |  | 金额（元）
[8 empty] | 综合单价 | 合价
单项工程
装饰工程
整个项目
| A.1 | 土石方工程
1 | 010103002001 | 余方弃置 |  | 1.拆除废料外运 2.运距：20km | m3 | 44.83
| A.4 | 砌筑工程
2 | 010402001001 | 砌块墙 |  | 1.砌块品种、规格、强度等级:轻质砌块 2.墙体类型:内墙 3.墙体厚度:200mm 4.砂浆强度等级:M5 | m3 | 3.43
| A.6 | 金属结构工程
3 | 010606003001 | 钢墙架 |  | 1.40*20*1.2mm镀锌方钢结构坚龙骨 2.40*40*4mm镀锌方钢结构横龙骨 3.40*40*4mm镀锌方钢结构竖无骨 4.40*40*4mm热镀锌角钢 | m2 | 29.12
| A.8 | 门窗工程
本页小计
分部分项工程项目清单计价表
工程名称：五山校区综合楼11楼数智演艺创艺空间建设项目 |  |  | 标段： |  |  |  | 第 2 页 共 26 页
序号 | 项目编码 | 项目名称 |  | 项目特征描述 | 计量 单位 | 工程量 |  | 金额（元）
[8 empty] | 综合单价 | 合价
4 | 010802001001 | 隔音门 |  | 1.门类型:隔音门M1421 2.开启方式:双开门 3.产品特性:65mm厚专业型碳塑复合隔声门页/伺服式伸缩碳塑门框/阻燃隔声门芯/德式荷重合页/气密锁/石墨烯热膨胀阻烟密闭条/双阶大D矽胶隔声气密门框/三齿门页/原装角位隔声胶条/固定声闸/圆形铝框体中空隔声观察窗。 4.单体重量：门页≤75kg，门框≤54kg 声学：根据GB/T19889.3-2005中技术标准隔声量达到40dB。 5.防火：根据GB8624-2012符合B1级要求。 6.甲醛：根据GB/T39600-2021符合Enf级要求。 | m2 | 2.94
本页小计
分部分项工程项目清单计价表
工程名称：五山校区综合楼11楼数智演艺创艺空间建设项目 |  |  | 标段： |  |  |  | 第 3 页 共 26 页
序号 | 项目编码 | 项目名称 |  | 项目特征描述 | 计量 单位 | 工程量 |  | 金额（元）
[8 empty] | 综合单价 | 合价
5 | 010802001002 | 金属(塑钢)门 |  | 1.门洞口尺寸:铝合金门ML1421 2.开启方式:双开门 3.玻璃品种、厚度:5mm钢化玻璃 4.其他工艺要求:人脸识别门禁系统 | m2 | 2.94
6 | 010805001001 | 电子感应门 |  | 1.门代号及洞口尺寸:M5126 2.门框、扇材质:MT01哑友色不锈钢!(1.2mm厚,表面需做氧化处理) 3.玻璃品种、厚度:12mm钢化玻璃 4.其他:带预防夹系统、预备电箱、电机功率不小于100W,马达DC24V75W及轨道，人脸识别门禁系统 4扇，其中2扇移动 | 套 | 1
7 | 010808002001 | 金属门窗套(电梯门) |  | 1.龙骨:20*40*2铝合金方管 2.基层材料品种、规格:18mm厚阻燃板 3.面层材料品种、规格:1.2mm厚MT01哑灰色不锈钢 | m2 | 7.64
本页小计
分部分项工程项目清单计价表
工程名称：五山校区综合楼11楼数智演艺创艺空间建设项目 |  |  | 标段： |  |  |  | 第 4 页 共 26 页
序号 | 项目编码 | 项目名称 |  | 项目特征描述 | 计量 单位 | 工程量 |  | 金额（元）
[8 empty] | 综合单价 | 合价
8 | 010808002002 | 金属门窗套(自动感应门) |  | 1.龙骨材料种类、规格、中距:轻钢龙骨@400 2.基层材料品种、规格:双层9mm阻燃板 3.面层材料品种、规格:1.2mm厚MT01哑灰色不锈钢 | m2 | 4.46
| A.11 | 楼地面装饰工程
9 | 011103001001 | 橡塑板楼地面 |  | 1.5mmpvc地板胶 2.5mm厚自流平 3.40mm厚M20水泥砂浆抹面压光 4.界面剂 | m2 | 648.71
10 | 011105006001 | 金属踢脚线 |  | 1.踢脚线高度:50mm 2.面层材料品种、规格:1.5mm厚MT02成品金属踢脚板 | m | 21.05
11 | 011105006002 | 金属踢脚线 |  | 1.踢脚线高度:50mm 2.基层材料种类、规格:9mm阻燃板 3.面层材料品种、规格:1.5mm厚MT02成品金属踢脚板 | m | 32.67
| A.12 | 墙、柱面装饰与隔断、幕墙工程
本页小计
分部分项工程项目清单计价表
工程名称：五山校区综合楼11楼数智演艺创艺空间建设项目 |  |  | 标段： |  |  |  | 第 5 页 共 26 页
序号 | 项目编码 | 项目名称 |  | 项目特征描述 | 计量 单位 | 工程量 |  | 金额（元）
[8 empty] | 综合单价 | 合价
12 | 011201004001 | 立面砂浆找平层 |  | 1.基层类型:内墙面 2.找平层厚度、砂浆种类及强度等级:20mm厚1:2.5水泥砂浆 | m2 | 34.32
13 | 011205001001 | 墙、柱面装饰板 |  | 1.龙骨材料种类、规格、中距:轻钢龙骨 2.基层材料种类、规格:9mm阻燃板，9.5mm石膏板 | m2 | 6.38
14 | 011205001009 | 墙、柱面装饰板 |  | 1.龙骨材料种类、规格、中距:轻钢龙骨 2.基层材料种类、规格:双层9mm阻燃板，9.5mm石膏板 | m2 | 248.79
15 | 011205001002 | 墙、柱面装饰板 |  | 1.龙骨材料种类、规格、中距:轻钢龙骨 2.基层材料种类、规格:双层9mmB1级胶合板 3.面层材料品种、规格:1.2mm厚MT01哑灰色不锈钢 | m2 | 25.04
16 | 011205001003 | 墙、柱面装饰板 |  | 1.基层材料种类、规格:双层9mmB1级胶合板 2.面层材料品种、规格:1.2mm厚MT01哑灰色不锈钢 | m2 | 1.46
本页小计
分部分项工程项目清单计价表
工程名称：五山校区综合楼11楼数智演艺创艺空间建设项目 |  |  | 标段： |  |  |  | 第 6 页 共 26 页
序号 | 项目编码 | 项目名称 |  | 项目特征描述 | 计量 单位 | 工程量 |  | 金额（元）
[8 empty] | 综合单价 | 合价
17 | 011205001004 | 墙、柱面装饰板 |  | 1.基层材料种类、规格:15mm阻燃夹板 2.面层材料品种、规格:1.2mm厚MT01哑灰色不锈钢 | m2 | 0.33
18 | 011205001005 | 墙、柱面装饰板 |  | 1.龙骨材料种类、规格、中距:50*50*4mm镀锌方通，角钢 2.面层材料品种、规格:AL03铝单板3.0mm，密拼缝 | m2 | 25.73
19 | 011205001006 | 墙、柱面装饰板（隐藏门） |  | 1.龙骨材料种类、规格、中距:40*40*4mm镀锌角铁，口型龙骨加强肋，转轴 2.面层材料品种、规格:3.0mm厚AL03铝单板，密拼缝 | m2 | 1.4
20 | 011205001007 | 墙、柱面装饰板(电梯门上方) |  | 1.龙骨材料种类、规格、中距:30*30*3镀锌角钢 2.基层材料种类、规格:18mm厚阻燃板 3.面层材料品种、规格:1.2mm厚MT01哑灰色不锈钢 | m2 | 2.72
本页小计
分部分项工程项目清单计价表
工程名称：五山校区综合楼11楼数智演艺创艺空间建设项目 |  |  | 标段： |  |  |  | 第 7 页 共 26 页
序号 | 项目编码 | 项目名称 |  | 项目特征描述 | 计量 单位 | 工程量 |  | 金额（元）
[8 empty] | 综合单价 | 合价
21 | 011205001008 | 墙、柱面装饰板(自动感应门上方) |  | 1.龙骨材料种类、规格、中距:轻钢龙骨，型钢 2.基层材料种类、规格:9mm阻燃板 3.基层材料种类、规格:9.5mm石膏板 | m2 | 3.89
| A.13 | 天棚工程
22 | 011302001001 | 平面吊顶天棚 |  | 1.吊顶形式、吊杆规格、高度:Ф8全螺吊杆 2.龙骨材料种类、规格、中距:50系列龙骨 3.基层材料种类、规格:9mm防火夹板 4.基层材料种类、规格:双层9.5mm石骨板 | m2 | 9.36
23 | 011302002001 | 跌级吊顶天棚 |  | 1.吊顶形式、吊杆规格、高度:Ф8全螺吊杆 2.龙骨材料种类、规格、中距:50系列龙骨 3.基层材料种类、规格:9mm防火夹板 4.基层材料种类、规格:双层9.5mm石骨板 | m2 | 51.46
本页小计
分部分项工程项目清单计价表
工程名称：五山校区综合楼11楼数智演艺创艺空间建设项目 |  |  | 标段： |  |  |  | 第 8 页 共 26 页
序号 | 项目编码 | 项目名称 |  | 项目特征描述 | 计量 单位 | 工程量 |  | 金额（元）
[8 empty] | 综合单价 | 合价
24 | 011302004001 | 格栅吊顶 |  | 1.龙骨材料种类、规格、中距:50x50x5热镀锌角钢@1200 2.面板材料品种、规格:不锈钢方通250*250*5mm，喷深灰色无机涂料 3.包含天花设备油漆 | m2 | 459.61
| A.14 | 油漆、涂料、裱糊工程
25 | 011403003001 | 刮腻子 |  | 1.基层类型:抹灰面 2.腻子种类:抗碱腻子 3.刮腻子遍数:3 | m2 | 34.32
26 | 011404001001 | 墙面喷刷涂料 |  | 1.基层类型:抹灰面 2.腻子种类:抗碱腻子粉 3.刮腻子遍数:3 4.涂料品种、喷刷遍数:PT01白色无机涂料，二底二面 | m2 | 53.68
27 | 011404001002 | 墙面喷刷涂料 |  | 1.基层类型:石膏板 2.腻子种类:抗碱腻子粉 3.刮腻子遍数:3 4.涂料品种、喷刷遍数:PT01白色无机涂料，二底二面 | m2 | 255.17
本页小计
分部分项工程项目清单计价表
工程名称：五山校区综合楼11楼数智演艺创艺空间建设项目 |  |  | 标段： |  |  |  | 第 9 页 共 26 页
序号 | 项目编码 | 项目名称 |  | 项目特征描述 | 计量 单位 | 工程量 |  | 金额（元）
[8 empty] | 综合单价 | 合价
28 | 011404001003 | 墙面喷刷涂料(自动感应门上方) |  | 1.基层类型:石膏板 2.腻子种类:抗碱腻子粉 3.刮腻子遍数:3 4.涂料品种、喷刷遍数:PT02深灰色无机涂料，二底二面 | m2 | 3.89
29 | 011404002001 | 天棚喷刷涂料 |  | 1.基层类型:石膏板 2.腻子种类:抗碱腻子粉 3.刮腻子遍数:3 4.涂料品种、喷刷遍数:PT-B白色无机涂料，二底二面 | m2 | 62.87
30 | 011404002002 | 天棚喷刷涂料 |  | 1.基层类型:原顶天棚 2.腻子种类:抗碱腻子粉 3.刮腻子遍数:3 4.涂料品种、喷刷遍数:PT02深灰色无机涂料，二底二面 | m2 | 1018.45
| A.15 | 其他装饰工程
31 | 011501002001 | 定制可折叠热镀锌钢材可移动平台 |  | 1.名称:定制可折叠热镀锌钢材可移动平台，平台表面带防滑处理 | m2 | 49.72
| A.16 | 措施项目
32 | 011601001001 | 脚手架 |  | 1.脚手架 | 项 | 1
| A.1 | 拆除工程
33 | 070101034001 | 人工单项拆除 砖墙 |  | 1.拆除200mm厚墙体 | m3 | 3.53
本页小计
分部分项工程项目清单计价表
工程名称：五山校区综合楼11楼数智演艺创艺空间建设项目 |  |  | 标段： |  |  |  | 第 10 页 共 26 页
序号 | 项目编码 | 项目名称 |  | 项目特征描述 | 计量 单位 | 工程量 |  | 金额（元）
[8 empty] | 综合单价 | 合价
34 | 070101044001 | 人工单项拆除 金属龙骨天棚拆除 石膏板 |  | 1.拆除原有天花黑色铝格栅 | m2 | 211.37
35 | 070101053001 | 人工单项拆除 铲除镶贴面砖 墙、柱面 |  | 1.拆除原有展示柜、展示台 | m2 | 364.57
36 | 070101066001 | 人工单项拆除 金属门 |  | 1.拆除原有门 | m2 | 5.88
安装工程
整个项目
电气工程
46 | 030404017001 | 配电箱 |  | 1.名称:1AL1配电箱 2.开箱、检查、安装、查校线、接线、接地、补漆 3.安装方式:按设计图纸要求 4.其他:应包括为按照图纸及规范要求完成该清单项目所需要的其他附属工作内容所涉及的一切费用 | 台 | 1
47 | 030404017002 | 配电箱 |  | 1.名称:AL2配电箱 2.开箱、检查、安装、查校线、接线、接地、补漆 3.安装方式:按设计图纸要求 4.其他:应包括为按照图纸及规范要求完成该清单项目所需要的其他附属工作内容所涉及的一切费用 | 台 | 1
本页小计
分部分项工程项目清单计价表
工程名称：五山校区综合楼11楼数智演艺创艺空间建设项目 |  |  | 标段： |  |  |  | 第 11 页 共 26 页
序号 | 项目编码 | 项目名称 |  | 项目特征描述 | 计量 单位 | 工程量 |  | 金额（元）
[8 empty] | 综合单价 | 合价
48 | 030404017003 | 配电箱 |  | 1.名称:AL2-1配电箱 2.开箱、检查、安装、查校线、接线、接地、补漆 3.安装方式:按设计图纸要求 4.其他:应包括为按照图纸及规范要求完成该清单项目所需要的其他附属工作内容所涉及的一切费用 | 台 | 1
49 | 030412004001 | 染色帕灯 |  | 1.名称:染色帕灯 2.型号:200W 16A 3.规格:LED18颗四合一染色帕灯 4.附件配置:含86型接线盒 5.安装形式:按图纸设计要求 6.灯具安装、接线、接地、焊接包头 7.其他:应包含为按照图纸及规范要求完成清单项目所需要的其他附属工作内容所涉及的一切费用 | 套 | 6
本页小计
分部分项工程项目清单计价表
工程名称：五山校区综合楼11楼数智演艺创艺空间建设项目 |  |  | 标段： |  |  |  | 第 12 页 共 26 页
序号 | 项目编码 | 项目名称 |  | 项目特征描述 | 计量 单位 | 工程量 |  | 金额（元）
[8 empty] | 综合单价 | 合价
50 | 030412004002 | 射灯 |  | 1.名称:射灯 2.型号:15W 16A 3.附件配置:含86型接线盒 4.安装形式:按图纸设计要求 5.开箱清点、测位划线、打眼埋螺栓、灯具拼装固定、挂装饰部件、灯具安装、接焊线包头等 6.其他:应包含为按照图纸及规范要求完成清单项目所需要的其他附属工作内容所涉及的一切费用 | 套 | 77
51 | 030412004003 | 筒灯 |  | 1.名称:筒灯 2.型号:15W 16A 3.附件配置:含86型接线盒 4.安装形式:按图纸设计要求 5.开箱清点、测位划线、打眼埋螺栓、灯具拼装固定、挂装饰部件、灯具安装、接焊线包头等 6.其他:应包含为按照图纸及规范要求完成清单项目所需要的其他附属工作内容所涉及的一切费用 | 套 | 14
本页小计
分部分项工程项目清单计价表
工程名称：五山校区综合楼11楼数智演艺创艺空间建设项目 |  |  | 标段： |  |  |  | 第 13 页 共 26 页
序号 | 项目编码 | 项目名称 |  | 项目特征描述 | 计量 单位 | 工程量 |  | 金额（元）
[8 empty] | 综合单价 | 合价
52 | 030412004004 | 三色温摄影直播灯 |  | 1.名称:三色温摄影直播灯 2.附件配置:300W直播摄影灯*1+65cm快装柔光灯*1+2.8米加粗磨砂灯架+遥控器*1 3.安装形式:按图纸设计要求 4.其他:应包含为按照图纸及规范要求完成清单项目所需要的其他附属工作内容所涉及的一切费用 | 套 | 4
53 | 030412004005 | 移动灯架 |  | 1.名称:移动灯架 2.安装形式:按图纸设计要求 3.其他:应包含为按照图纸及规范要求完成清单项目所需要的其他附属工作内容所涉及的一切费用 | 套 | 2
本页小计
分部分项工程项目清单计价表
工程名称：五山校区综合楼11楼数智演艺创艺空间建设项目 |  |  | 标段： |  |  |  | 第 14 页 共 26 页
序号 | 项目编码 | 项目名称 |  | 项目特征描述 | 计量 单位 | 工程量 |  | 金额（元）
[8 empty] | 综合单价 | 合价
54 | 030404034001 | 四联单控开关 |  | 1.名称:四联单控开关 2.规格:16A 3.安装方式:按图纸设计要求 4.清扫盒子、装开关、接线、装装饰盖 5.附件配置:含86型接线盒 6.其他:应包括为按照图纸及规范要求完成该清单项目所需要的其他附属工作内容所涉及的一切费用 | 个 | 6
55 | 030404035001 | 10A通用二三极插座 |  | 1.名称:10A通用二三极插座 2.规格:250V 10A 3.清扫盒子、装插座、接线、装装饰盖 4.安装方式:按图纸设计要求 5.附件配置:含86型接线盒 6.其他:应包括为按照图纸及规范要求完成该清单项目所需要的其他附属工作内容所涉及的一切费用 | 个 | 55
本页小计
分部分项工程项目清单计价表
工程名称：五山校区综合楼11楼数智演艺创艺空间建设项目 |  |  | 标段： |  |  |  | 第 15 页 共 26 页
序号 | 项目编码 | 项目名称 |  | 项目特征描述 | 计量 单位 | 工程量 |  | 金额（元）
[8 empty] | 综合单价 | 合价
56 | 030411006001 | 接线盒 |  | 1.名称:接线盒 2.规格:86mm*86mm 3.安装形式:暗装 4.其他:应包括为按照图纸及规范要求完成该清单项目所需要的其他附属工作内容所涉及的一切费用 | 个 | 5
57 | 030408001001 | 电力电缆 WDZ-YJE-3X180+2X90 |  | 1.名称:铜芯电缆 2.规格:WDZ-YJE-3X180+2X90 3.材质:铜芯 4.开盘、检查、架盘、敷设、锯断、排列、整理、扎绑带、收盘、临时封头、挂牌、电缆敷设设施安装及拆除 5.敷设方式、部位:综合考虑 6.其他:应包括为按照图纸及规范要求完成该清单项目所需要的其他附属工作内容所涉及的一切费用 | m | 50
本页小计
分部分项工程项目清单计价表
工程名称：五山校区综合楼11楼数智演艺创艺空间建设项目 |  |  | 标段： |  |  |  | 第 16 页 共 26 页
序号 | 项目编码 | 项目名称 |  | 项目特征描述 | 计量 单位 | 工程量 |  | 金额（元）
[8 empty] | 综合单价 | 合价
58 | 030408006001 | 电力电缆头 |  | 1.名称:电力电缆头 2.规格:120mm2以下 3.材质、类型:铜芯 4.其他:应包含为按照图纸及规范要求完成清单项目所需要的其他附属工作内容所涉及的一切费用 | 个 | 2
59 | 030411004001 | 配线 WDZ-BYJ-2.5 |  | 1.名称:配线 2.配线形式:管内穿线 3.规格:WDZ-BYJ-2.5 4.材质:铜芯 5.扫管、涂滑石粉、穿线、编号、接焊包头 6.其他:应包括为按照图纸及规范要求完成该清单项目所需要的其他附属工作内容所涉及的一切费用 | m | 2911.13
本页小计
分部分项工程项目清单计价表
工程名称：五山校区综合楼11楼数智演艺创艺空间建设项目 |  |  | 标段： |  |  |  | 第 17 页 共 26 页
序号 | 项目编码 | 项目名称 |  | 项目特征描述 | 计量 单位 | 工程量 |  | 金额（元）
[8 empty] | 综合单价 | 合价
60 | 030411004002 | 配线 WDZ-BYJ-4 |  | 1.名称:配线 2.配线形式:管内穿线 3.规格:WDZ-BYJ-4 4.材质:铜芯 5.扫管、涂滑石粉、穿线、编号、接焊包头 6.其他:应包括为按照图纸及规范要求完成该清单项目所需要的其他附属工作内容所涉及的一切费用 | m | 1037.09
61 | 030411004003 | 配线 WDZ-BYJ-6 |  | 1.名称:配线 2.配线形式:管内穿线 3.规格:WDZ-BYJ-6 4.材质:铜芯 5.扫管、涂滑石粉、穿线、编号、接焊包头 6.其他:应包括为按照图纸及规范要求完成该清单项目所需要的其他附属工作内容所涉及的一切费用 | m | 1030.57
本页小计
分部分项工程项目清单计价表
工程名称：五山校区综合楼11楼数智演艺创艺空间建设项目 |  |  | 标段： |  |  |  | 第 18 页 共 26 页
序号 | 项目编码 | 项目名称 |  | 项目特征描述 | 计量 单位 | 工程量 |  | 金额（元）
[8 empty] | 综合单价 | 合价
62 | 030411004004 | 配线 WDZ-BYJ-16 |  | 1.名称:配线 2.配线形式:管内穿线 3.规格:WDZ-BYJ-16 4.材质:铜芯 5.扫管、涂滑石粉、穿线、编号、接焊包头 6.其他:应包括为按照图纸及规范要求完成该清单项目所需要的其他附属工作内容所涉及的一切费用 | m | 555.86
63 | 030411002001 | 镀锌线槽-100*50*1.2 |  | 1.名称:镀锌线槽-100*50 2.材质:镀锌 3.规格:100*50*1.2 4.划线、定位、打眼、槽体清扫、本体固定、配件安装、接地跨接 5.其他:其他:应包括为按照图纸及规范要求完成该清单项目所需要的其他附属工作内容所涉及的一切费用 | m | 82.6
本页小计
分部分项工程项目清单计价表
工程名称：五山校区综合楼11楼数智演艺创艺空间建设项目 |  |  | 标段： |  |  |  | 第 19 页 共 26 页
序号 | 项目编码 | 项目名称 |  | 项目特征描述 | 计量 单位 | 工程量 |  | 金额（元）
[8 empty] | 综合单价 | 合价
64 | 030413001001 | 线槽支架 |  | 1.名称:线槽支架 2.材质:型钢综合 3.除锈、刷油 4.其他:应包括为按照图纸及规范要求完成该清单项目所需要的其他附属工作内容所涉及的一切费用 | kg | 106.7
65 | 030411001001 | 配管 SC-32 |  | 1.名称:配管 2.材质:SC 3.规格:DN32 4.配置形式:明配 5.测位、划线、锯管、套丝、弯管、沟槽修整、配管、接地、穿引线、补漆 6.其他:应包括为按照图纸及规范要求完成该清单项目所需要的其他附属工作内容所涉及的一切费用 | m | 20.44
本页小计
分部分项工程项目清单计价表
工程名称：五山校区综合楼11楼数智演艺创艺空间建设项目 |  |  | 标段： |  |  |  | 第 20 页 共 26 页
序号 | 项目编码 | 项目名称 |  | 项目特征描述 | 计量 单位 | 工程量 |  | 金额（元）
[8 empty] | 综合单价 | 合价
66 | 030411001002 | 配管 SC-20 |  | 1.名称:配管 2.材质:SC 3.规格:DN20 4.配置形式:明配 5.测位、划线、锯管、套丝、弯管、沟槽修整、配管、接地、穿引线、补漆 6.其他:应包括为按照图纸及规范要求完成该清单项目所需要的其他附属工作内容所涉及的一切费用 | m | 666.86
67 | 030411001003 | 金属软管 |  | 1.名称:金属软管 2.规格:DN20 3.配置形式:测位、划线、断管、配管、固定、接地、穿引线 4.其他:应包括为按照图纸及规范要求完成该清单项目所需要的其他附属工作内容所涉及的一切费用 | m | 48.5
本页小计
分部分项工程项目清单计价表
工程名称：五山校区综合楼11楼数智演艺创艺空间建设项目 |  |  | 标段： |  |  |  | 第 21 页 共 26 页
序号 | 项目编码 | 项目名称 |  | 项目特征描述 | 计量 单位 | 工程量 |  | 金额（元）
[8 empty] | 综合单价 | 合价
68 | 030413002001 | 凿(压)槽 |  | 1.名称:凿(压)槽 2.规格:宽×深(mm以内) 70×70 3.量尺寸、放线、凿槽、刨沟、清理 4.清理、调运砂浆、清扫落地灰、填塞砂浆、抹灰找平、刷浆、洒水湿润、罩面压光 5.其他:应包括为按照图纸及规范要求完成该清单项目所需要的其他附属工作内容所涉及的一切费用 | m | 6
69 | 030414002001 | 送配电装置系统 |  | 1.送配电装置系统调试 (综合) 1kV以下交流供电 | 系统 | 1
本页小计
分部分项工程项目清单计价表
工程名称：五山校区综合楼11楼数智演艺创艺空间建设项目 |  |  | 标段： |  |  |  | 第 22 页 共 26 页
序号 | 项目编码 | 项目名称 |  | 项目特征描述 | 计量 单位 | 工程量 |  | 金额（元）
[8 empty] | 综合单价 | 合价
71 | 031401001002 | 脚手架搭拆费（电气设备安装工程） |  | 1.脚手架搭拆费(单独承担埋地或沟槽敷设线缆工程除外)(电气设备安装工程，除10章) 2.脚手架搭拆费(建筑智能化工程) 3.脚手架搭拆费(单独承担埋地管道工程除外)(给排水、采暖、燃气工程) 4.脚手架搭拆费(通风空调工程) 5.脚手架搭拆费(刷油、防腐蚀、绝热工程) | 项 | 1
弱电工程
37 | 030502001001 | 9U网络机柜 |  | 1.名称:9U网络机柜 2.规格:550*450*400mm 3.安装方式:挂墙安装 4.术及机具准备、搬运、开箱检查、定位安装、附件安装、接地、清理 5.其他:应包括为按照图纸及规范要求完成该清单项目所需要的其他附属工作内容所涉及的一切费用 | 台 | 1
本页小计
分部分项工程项目清单计价表
工程名称：五山校区综合楼11楼数智演艺创艺空间建设项目 |  |  | 标段： |  |  |  | 第 23 页 共 26 页
序号 | 项目编码 | 项目名称 |  | 项目特征描述 | 计量 单位 | 工程量 |  | 金额（元）
[8 empty] | 综合单价 | 合价
38 | 030501012001 | 华三(H3C)S5560S-28P-S1 |  | 1.名称:华三(H3C)S5560S-28P-S1 2.层数:三层 3.技术及机具准备、搬运、开箱检查、清洁、定位安装、互联、接口检查、接地、加电调试、单机调试等 4.其他:应包括为按照图纸及规范要求完成该清单项目所需要的其他附属工作内容所涉及的一切费用 | 台 | 2
39 | 030502014001 | 千兆单模单纤收发器 |  | 1.千兆单模单纤收发器 2.端面处理、纤芯连接、测试、包封护套、盘绕、固定光纤等 3.其他:应包括为按照图纸及规范要求完成该清单项目所需要的其他附属工作内容所涉及的一切费用 | 块 | 2
本页小计
分部分项工程项目清单计价表
工程名称：五山校区综合楼11楼数智演艺创艺空间建设项目 |  |  | 标段： |  |  |  | 第 24 页 共 26 页
序号 | 项目编码 | 项目名称 |  | 项目特征描述 | 计量 单位 | 工程量 |  | 金额（元）
[8 empty] | 综合单价 | 合价
40 | 030502012001 | 单口网络插座 |  | 1.名称:单口网络插座 2.类别:单口 3.安装方式:暗装 4.其他:应包括为按照图纸及规范要求完成该清单项目所需要的其他附属工作内容所涉及的一切费用 | 个 | 17
41 | 030502005001 | 六类网线 |  | 1.名称:六类网线 2.规格:CAT6 3.检查、抽测线缆、清理管(暗槽)、穿放线缆、作标记、封堵出口 4.其他:应包括为按照图纸及规范要求完成该清单项目所需要的其他附属工作内容所涉及的一切费用 | m | 1448
本页小计
分部分项工程项目清单计价表
工程名称：五山校区综合楼11楼数智演艺创艺空间建设项目 |  |  | 标段： |  |  |  | 第 25 页 共 26 页
序号 | 项目编码 | 项目名称 |  | 项目特征描述 | 计量 单位 | 工程量 |  | 金额（元）
[8 empty] | 综合单价 | 合价
42 | 030411001004 | 配管 PC-20 |  | 1.名称:配管 2.材质:PC 3.规格:DN20 4.配置形式:明配 5.测位、划线、锯管、套丝、弯管、沟槽修整、配管、接地、穿引线、补漆 6.其他:应包括为按照图纸及规范要求完成该清单项目所需要的其他附属工作内容所涉及的一切费用 | m | 259.46
43 | 030411006002 | 预留接线盒 |  | 1.名称:预留接线盒 2.规格:86mm*86mm 3.安装形式:暗装 4.其他:应包括为按照图纸及规范要求完成该清单项目所需要的其他附属工作内容所涉及的一切费用 | 个 | 12
44 | 030507014001 | 投影纱幕 |  | 全息软质投影纱幕 1、颜色：白色 2、尺寸≥150寸，16:9 投影方式：双面投影 | 套 | 2
本页小计
分部分项工程项目清单计价表
工程名称：五山校区综合楼11楼数智演艺创艺空间建设项目 |  |  | 标段： |  |  |  | 第 26 页 共 26 页
序号 | 项目编码 | 项目名称 |  | 项目特征描述 | 计量 单位 | 工程量 |  | 金额（元）
[8 empty] | 综合单价 | 合价
45 | 030412004006 | 滑轨 |  | 1.名称:滑轨 2.安装形式:按设计图纸要求 3.其他:应包括为按照图纸及规范要求完成该清单项目所需要的其他附属工作内容所涉及的一切费用 | m | 44.8
70 | 031401001001 | 脚手架搭拆费（建筑智能化工程） |  | 1.脚手架搭拆费(单独承担埋地或沟槽敷设线缆工程除外)(电气设备安装工程，除10章) 2.脚手架搭拆费(建筑智能化工程) 3.脚手架搭拆费(单独承担埋地管道工程除外)(给排水、采暖、燃气工程) 4.脚手架搭拆费(通风空调工程) 5.脚手架搭拆费(刷油、防腐蚀、绝热工程) | 项 | 1
本页小计
合计

## E.2.2-1 分部分项工程项目清单综合单价分析表
分部分项工程项目清单综合单价分析表
工程名称：五山校区综合楼11楼数智演艺创艺空间建设项目 |  | 标段： |  |  |  | 第 1 页 共 72 页
项目编码 | 010103002001 |  | 项目名称 | 余方弃置 |  |  |  | 计量单位 | m3
项目特征 | 1.拆除废料外运 2.运距：20km
序号 | 费用项目 |  | 单位 | 数量 | 计算基础 （元） |  | 费率 （%） | 单价 （元） | 合价 （元）
1 | 人工费 |  | - | - | - |  | -
1.1 | 人工费 |  | 元 | 14.826
3 | 施工机具使用费 |  | - | - | - |  | -
3.1 | 机械费调整 |  | 元 | -0.003
3.2 | 自卸汽车 |  | 台班 | 0.151
4 | 1+2+3小计 |  | - | - | - |  | -
5 | 管理费 |  | - | - | - |  | -
6 | 利润 |  | - | - | - |  | -
综合单价
分部分项工程项目清单综合单价分析表
工程名称：五山校区综合楼11楼数智演艺创艺空间建设项目 |  | 标段： |  |  |  | 第 2 页 共 72 页
项目编码 | 010402001001 |  | 项目名称 | 砌块墙 |  |  |  | 计量单位 | m3
项目特征 | 1.砌块品种、规格、强度等级:轻质砌块 2.墙体类型:内墙 3.墙体厚度:200mm 4.砂浆强度等级:M5
序号 | 费用项目 |  | 单位 | 数量 | 计算基础 （元） |  | 费率 （%） | 单价 （元） | 合价 （元）
1 | 人工费 |  | - | - | - |  | -
1.1 | 人工费 |  | 元 | 170.858
2 | 材料费 |  | - | - | - |  | -
2.1 | 圆钉 |  | kg | 0.016997
2.2 | 复合普通硅酸盐水泥 |  | t | 0.0007
2.3 | 普通混凝土空心砌块 |  | 千块 | 0.1865
2.4 | 松杂板枋材 |  | m3 | 0.000904
2.5 | 水 |  | m3 | 0.093003
2.6 | 其他材料费 |  | 元 | 0.94099
2.7 | 湿拌砌筑砂浆 |  | m3 | 0.11799
3 | 施工机具使用费 |  | - | - | - |  | -
4 | 1+2+3小计 |  | - | - | - |  | -
5 | 管理费 |  | - | - | - |  | -
6 | 利润 |  | - | - | - |  | -
综合单价
分部分项工程项目清单综合单价分析表
工程名称：五山校区综合楼11楼数智演艺创艺空间建设项目 |  | 标段： |  |  |  | 第 3 页 共 72 页
项目编码 | 010606003001 |  | 项目名称 | 钢墙架 |  |  |  | 计量单位 | m2
项目特征 | 1.40*20*1.2mm镀锌方钢结构坚龙骨 2.40*40*4mm镀锌方钢结构横龙骨 3.40*40*4mm镀锌方钢结构竖无骨 4.40*40*4mm热镀锌角钢
序号 | 费用项目 |  | 单位 | 数量 | 计算基础 （元） |  | 费率 （%） | 单价 （元） | 合价 （元）
1 | 人工费 |  | - | - | - |  | -
1.1 | 人工费 |  | 元 | 8.1824
2 | 材料费 |  | - | - | - |  | -
2.1 | 其他材料费 |  | 元 | 0.058802
2.2 | 低碳钢焊条 |  | kg | 0.014299
2.3 | 膨胀螺栓 |  | 十套 | 0.249
2.4 | 镀锌方钢 |  | kg | 21.8723
2.5 | 镀锌方钢 |  | kg | 3.8774
2.6 | 镀锌角钢 |  | kg | 1.8475
3 | 施工机具使用费 |  | - | - | - |  | -
3.1 | 交流弧焊机 |  | 台班 | 0.001999
3.2 | 电动切割机 |  | 台班 | 0.0175
4 | 1+2+3小计 |  | - | - | - |  | -
5 | 管理费 |  | - | - | - |  | -
6 | 利润 |  | - | - | - |  | -
综合单价
分部分项工程项目清单综合单价分析表
工程名称：五山校区综合楼11楼数智演艺创艺空间建设项目 |  | 标段： |  |  |  | 第 4 页 共 72 页
项目编码 | 010802001001 |  | 项目名称 | 隔音门 |  |  |  | 计量单位 | m2
项目特征 | 1.门类型:隔音门M1421 2.开启方式:双开门 3.产品特性:65mm厚专业型碳塑复合隔声门页/伺服式伸缩碳塑门框/阻燃隔声门芯/德式荷重合页/气密锁/石墨烯热膨胀阻烟密闭条/双阶大D矽胶隔声气密门框/三齿门页/原装角位隔声胶条/固定声闸/圆形铝框体中空隔声观察窗。 4.单体重量：门页≤75kg，门框≤54kg 声学：根据GB/T19889.3-2005中技术标准隔声量达到40dB。 5.防火：根据GB8624-2012符合B1级要求。 6.甲醛：根据GB/T39600-2021符合Enf级要求。
序号 | 费用项目 |  | 单位 | 数量 | 计算基础 （元） |  | 费率 （%） | 单价 （元） | 合价 （元）
1 | 人工费 |  | - | - | - |  | -
1.1 | 人工费 |  | 元 | 43.5869
2 | 材料费 |  | - | - | - |  | -
2.1 | 其他材料费 |  | 元 | 1.0513
2.2 | 自攻螺丝 |  | 十套 | 0.59238
2.3 | 地脚 |  | 十个 | 0.57544
2.4 | 塑料膨胀螺栓 |  | 十套 | 0.57544
2.5 | 硅酮耐候密封胶 |  | kg | 1.0889
2.6 | 聚氨酯发泡密封胶 |  | 支 | 1.855
2.7 | 隔音门M1421 |  | m2 | 1
3 | 施工机具使用费 |  | - | - | - |  | -
4 | 1+2+3小计 |  | - | - | - |  | -
5 | 管理费 |  | - | - | - |  | -
6 | 利润 |  | - | - | - |  | -
综合单价
分部分项工程项目清单综合单价分析表
工程名称：五山校区综合楼11楼数智演艺创艺空间建设项目 |  | 标段： |  |  |  | 第 5 页 共 72 页
项目编码 | 010802001002 |  | 项目名称 | 金属(塑钢)门 |  |  |  | 计量单位 | m2
项目特征 | 1.门洞口尺寸:铝合金门ML1421 2.开启方式:双开门 3.玻璃品种、厚度:5mm钢化玻璃 4.其他工艺要求:人脸识别门禁系统
序号 | 费用项目 |  | 单位 | 数量 | 计算基础 （元） |  | 费率 （%） | 单价 （元） | 合价 （元）
1 | 人工费 |  | - | - | - |  | -
1.1 | 人工费 |  | 元 | 121.8608
2 | 材料费 |  | - | - | - |  | -
2.1 | 其他材料费 |  | 元 | 3.4201
2.2 | 玻璃胶 |  | 支 | 0.5948
2.3 | 门窗密封橡胶条 |  | m | 6.0644
2.4 | 不锈钢螺钉 |  | 十套 | 0.59231
2.5 | 膨胀螺栓 |  | 十套 | 0.57551
2.6 | 镀锌铁码 |  | 支 | 9.333
2.7 | 软填料 |  | kg | 0.24541
2.8 | 墙边胶 |  | L | 0.15
2.9 | 铝合金全玻单扇平开门46系列 |  | m2 | 1
2.10 | 钢化玻璃 |  | m2 | 1
2.11 | 膨胀螺栓 |  | 十套 | 0.13878
2.12 | 膨胀螺栓 |  | 十套 | 0.13878
2.13 | 脱脂棉 |  | kg | 0.010204
2.14 | 人脸识别门禁系统 |  | 套 | 0.34014
3 | 施工机具使用费 |  | - | - | - |  | -
3.1 | 手持式万用表 |  | 台班 | 0.13605
4 | 1+2+3小计 |  | - | - | - |  | -
5 | 管理费 |  | - | - | - |  | -
6 | 利润 |  | - | - | - |  | -
综合单价
分部分项工程项目清单综合单价分析表
工程名称：五山校区综合楼11楼数智演艺创艺空间建设项目 |  | 标段： |  |  |  | 第 6 页 共 72 页
项目编码 | 010805001001 |  | 项目名称 | 电子感应门 |  |  |  | 计量单位 | 套
项目特征 | 1.门代号及洞口尺寸:M5126 2.门框、扇材质:MT01哑友色不锈钢!(1.2mm厚,表面需做氧化处理) 3.玻璃品种、厚度:12mm钢化玻璃 4.其他:带预防夹系统、预备电箱、电机功率不小于100W,马达DC24V75W及轨道，人脸识别门禁系统 4扇，其中2扇移动
序号 | 费用项目 |  | 单位 | 数量 | 计算基础 （元） |  | 费率 （%） | 单价 （元） | 合价 （元）
1 | 人工费 |  | - | - | - |  | -
1.1 | 人工费 |  | 元 | 1295.63
2 | 材料费 |  | - | - | - |  | -
2.1 | 其他材料费 |  | 元 | 62.51
2.2 | 电子感应装置 |  | 套 | 1
2.3 | 电子感应自动门M5126 |  | 套 | 1
2.4 | 膨胀螺栓 |  | 十套 | 0.408
2.5 | 膨胀螺栓 |  | 十套 | 0.408
2.6 | 脱脂棉 |  | kg | 0.03
2.7 | 人脸识别门禁系统 |  | 套 | 1
3 | 施工机具使用费 |  | - | - | - |  | -
3.1 | 手持式万用表 |  | 台班 | 0.4
4 | 1+2+3小计 |  | - | - | - |  | -
5 | 管理费 |  | - | - | - |  | -
6 | 利润 |  | - | - | - |  | -
综合单价
分部分项工程项目清单综合单价分析表
工程名称：五山校区综合楼11楼数智演艺创艺空间建设项目 |  | 标段： |  |  |  | 第 7 页 共 72 页
项目编码 | 010808002001 |  | 项目名称 | 金属门窗套(电梯门) |  |  |  | 计量单位 | m2
项目特征 | 1.龙骨:20*40*2铝合金方管 2.基层材料品种、规格:18mm厚阻燃板 3.面层材料品种、规格:1.2mm厚MT01哑灰色不锈钢
序号 | 费用项目 |  | 单位 | 数量 | 计算基础 （元） |  | 费率 （%） | 单价 （元） | 合价 （元）
1 | 人工费 |  | - | - | - |  | -
1.1 | 人工费 |  | 元 | 57.3051
2 | 材料费 |  | - | - | - |  | -
2.1 | 其他材料费 |  | 元 | 0.78959
2.2 | 乳液 |  | kg | 0.305
2.3 | 膨胀螺栓 |  | 十套 | 0.51
2.4 | 玻璃胶 |  | 支 | 0.2137
2.5 | 铝合金方管龙骨 |  | m | 4.028
2.6 | 阻燃板 |  | m2 | 1.48
2.7 | MT01哑灰色不锈钢 |  | m2 | 1.15
3 | 施工机具使用费 |  | - | - | - |  | -
3.1 | 电动切割机 |  | 台班 | 0.03
4 | 1+2+3小计 |  | - | - | - |  | -
5 | 管理费 |  | - | - | - |  | -
6 | 利润 |  | - | - | - |  | -
综合单价
分部分项工程项目清单综合单价分析表
工程名称：五山校区综合楼11楼数智演艺创艺空间建设项目 |  | 标段： |  |  |  | 第 8 页 共 72 页
项目编码 | 010808002002 |  | 项目名称 | 金属门窗套(自动感应门) |  |  |  | 计量单位 | m2
项目特征 | 1.龙骨材料种类、规格、中距:轻钢龙骨@400 2.基层材料品种、规格:双层9mm阻燃板 3.面层材料品种、规格:1.2mm厚MT01哑灰色不锈钢
序号 | 费用项目 |  | 单位 | 数量 | 计算基础 （元） |  | 费率 （%） | 单价 （元） | 合价 （元）
1 | 人工费 |  | - | - | - |  | -
1.1 | 人工费 |  | 元 | 56.3579
2 | 材料费 |  | - | - | - |  | -
2.1 | 其他材料费 |  | 元 | 0.7896
2.2 | 乳液 |  | kg | 0.305
2.3 | 膨胀螺栓 |  | 十套 | 0.24899
2.4 | 自攻螺钉 |  | 十套 | 1.12
2.5 | 镀锌轻钢龙骨 |  | m | 1.9946
2.6 | 镀锌轻钢龙骨 |  | m | 1.0638
2.7 | 玻璃胶 |  | 支 | 0.2137
2.8 | MT01哑灰色不锈钢 |  | m2 | 1.15
2.9 | 阻燃板 |  | m2 | 2.96
3 | 施工机具使用费 |  | - | - | - |  | -
3.1 | 电动切割机 |  | 台班 | 0.02
4 | 1+2+3小计 |  | - | - | - |  | -
5 | 管理费 |  | - | - | - |  | -
6 | 利润 |  | - | - | - |  | -
综合单价
分部分项工程项目清单综合单价分析表
工程名称：五山校区综合楼11楼数智演艺创艺空间建设项目 |  | 标段： |  |  |  | 第 9 页 共 72 页
项目编码 | 011103001001 |  | 项目名称 | 橡塑板楼地面 |  |  |  | 计量单位 | m2
项目特征 | 1.5mmpvc地板胶 2.5mm厚自流平 3.40mm厚M20水泥砂浆抹面压光 4.界面剂
序号 | 费用项目 |  | 单位 | 数量 | 计算基础 （元） |  | 费率 （%） | 单价 （元） | 合价 （元）
1 | 人工费 |  | - | - | - |  | -
1.1 | 人工费 |  | 元 | 30.5756
2 | 材料费 |  | - | - | - |  | -
2.1 | 复合普通硅酸盐水泥 |  | t | 0.0006
2.2 | 水 |  | m3 | 0.004
2.3 | 其他材料费 |  | 元 | 0.4011
2.4 | 木砂纸 |  | 张 | 0.06
2.5 | 羧甲基纤维素 |  | kg | 0.0034
2.6 | 石膏粉 |  | kg | 0.0205
2.7 | 大白粉 |  | kg | 0.0143
2.8 | 滑石粉 |  | kg | 0.1385
2.9 | 乳液 |  | kg | 0.017
2.10 | 塑料粘结剂 |  | kg | 0.546
2.11 | 白棉纱 |  | kg | 0.0205
2.12 | PVC地板 |  | m2 | 1.02
2.13 | 水泥自流平混合料 |  | kg | 4.2
2.14 | 湿拌地面砂浆 |  | m3 | 0.0406
3 | 施工机具使用费 |  | - | - | - |  | -
3.1 | 平面磨石机 |  | 台班 | 0.008
4 | 1+2+3小计 |  | - | - | - |  | -
5 | 管理费 |  | - | - | - |  | -
6 | 利润 |  | - | - | - |  | -
综合单价
分部分项工程项目清单综合单价分析表
工程名称：五山校区综合楼11楼数智演艺创艺空间建设项目 |  | 标段： |  |  |  | 第 10 页 共 72 页
项目编码 | 011105006001 |  | 项目名称 | 金属踢脚线 |  |  |  | 计量单位 | m
项目特征 | 1.踢脚线高度:50mm 2.面层材料品种、规格:1.5mm厚MT02成品金属踢脚板
序号 | 费用项目 |  | 单位 | 数量 | 计算基础 （元） |  | 费率 （%） | 单价 （元） | 合价 （元）
1 | 人工费 |  | - | - | - |  | -
1.1 | 人工费 |  | 元 | 1.9518
2 | 材料费 |  | - | - | - |  | -
2.1 | 903胶 |  | kg | 0.02
2.2 | MT02成品金属踢脚板 |  | m2 | 0.051002
3 | 施工机具使用费 |  | - | - | - |  | -
4 | 1+2+3小计 |  | - | - | - |  | -
5 | 管理费 |  | - | - | - |  | -
6 | 利润 |  | - | - | - |  | -
综合单价
分部分项工程项目清单综合单价分析表
工程名称：五山校区综合楼11楼数智演艺创艺空间建设项目 |  | 标段： |  |  |  | 第 11 页 共 72 页
项目编码 | 011105006002 |  | 项目名称 | 金属踢脚线 |  |  |  | 计量单位 | m
项目特征 | 1.踢脚线高度:50mm 2.基层材料种类、规格:9mm阻燃板 3.面层材料品种、规格:1.5mm厚MT02成品金属踢脚板
序号 | 费用项目 |  | 单位 | 数量 | 计算基础 （元） |  | 费率 （%） | 单价 （元） | 合价 （元）
1 | 人工费 |  | - | - | - |  | -
1.1 | 人工费 |  | 元 | 2.2894
2 | 材料费 |  | - | - | - |  | -
2.1 | 圆钉 |  | kg | 0.001279
2.2 | 乳液 |  | kg | 0.007019
2.3 | 903胶 |  | kg | 0.02
2.4 | 枪钉 |  | 盒 | 0.00045
2.5 | 阻燃板 |  | m2 | 0.052501
2.6 | MT02成品金属踢脚板 |  | m2 | 0.051001
3 | 施工机具使用费 |  | - | - | - |  | -
3.1 | 电动空气压缩机 |  | 台班 | 0.001876
4 | 1+2+3小计 |  | - | - | - |  | -
5 | 管理费 |  | - | - | - |  | -
6 | 利润 |  | - | - | - |  | -
综合单价
分部分项工程项目清单综合单价分析表
工程名称：五山校区综合楼11楼数智演艺创艺空间建设项目 |  | 标段： |  |  |  | 第 12 页 共 72 页
项目编码 | 011201004001 |  | 项目名称 | 立面砂浆找平层 |  |  |  | 计量单位 | m2
项目特征 | 1.基层类型:内墙面 2.找平层厚度、砂浆种类及强度等级:20mm厚1:2.5水泥砂浆
序号 | 费用项目 |  | 单位 | 数量 | 计算基础 （元） |  | 费率 （%） | 单价 （元） | 合价 （元）
1 | 人工费 |  | - | - | - |  | -
1.1 | 人工费 |  | 元 | 11.682
2 | 材料费 |  | - | - | - |  | -
2.1 | 材料费调整 |  | 元 | 0.000201
2.2 | 复合普通硅酸盐水泥 |  | t | 0.0006
2.3 | 水 |  | m3 | 0.010699
2.4 | 其他材料费 |  | 元 | 0.1804
2.5 | 湿拌抹灰砂浆 |  | m3 | 0.022701
3 | 施工机具使用费 |  | - | - | - |  | -
4 | 1+2+3小计 |  | - | - | - |  | -
5 | 管理费 |  | - | - | - |  | -
6 | 利润 |  | - | - | - |  | -
综合单价
分部分项工程项目清单综合单价分析表
工程名称：五山校区综合楼11楼数智演艺创艺空间建设项目 |  | 标段： |  |  |  | 第 13 页 共 72 页
项目编码 | 011205001001 |  | 项目名称 | 墙、柱面装饰板 |  |  |  | 计量单位 | m2
项目特征 | 1.龙骨材料种类、规格、中距:轻钢龙骨 2.基层材料种类、规格:9mm阻燃板，9.5mm石膏板
序号 | 费用项目 |  | 单位 | 数量 | 计算基础 （元） |  | 费率 （%） | 单价 （元） | 合价 （元）
1 | 人工费 |  | - | - | - |  | -
1.1 | 人工费 |  | 元 | 20.365
2 | 材料费 |  | - | - | - |  | -
2.1 | 圆钉 |  | kg | 0.025596
2.2 | 乳液 |  | kg | 0.28081
2.3 | 石膏板 |  | m2 | 1.05
2.4 | 膨胀螺栓 |  | 十套 | 0.249
2.5 | 枪钉 |  | 盒 | 0.008997
2.6 | 自攻螺钉 |  | 十套 | 1.12
2.7 | 镀锌轻钢龙骨 |  | m | 1.9946
2.8 | 镀锌轻钢龙骨 |  | m | 1.0638
2.9 | 阻燃板 |  | m2 | 1.05
3 | 施工机具使用费 |  | - | - | - |  | -
3.1 | 电动空气压缩机 |  | 台班 | 0.037508
3.2 | 电动切割机 |  | 台班 | 0.02
4 | 1+2+3小计 |  | - | - | - |  | -
5 | 管理费 |  | - | - | - |  | -
6 | 利润 |  | - | - | - |  | -
综合单价
分部分项工程项目清单综合单价分析表
工程名称：五山校区综合楼11楼数智演艺创艺空间建设项目 |  | 标段： |  |  |  | 第 14 页 共 72 页
项目编码 | 011205001009 |  | 项目名称 | 墙、柱面装饰板 |  |  |  | 计量单位 | m2
项目特征 | 1.龙骨材料种类、规格、中距:轻钢龙骨 2.基层材料种类、规格:双层9mm阻燃板，9.5mm石膏板
序号 | 费用项目 |  | 单位 | 数量 | 计算基础 （元） |  | 费率 （%） | 单价 （元） | 合价 （元）
1 | 人工费 |  | - | - | - |  | -
1.1 | 人工费 |  | 元 | 27.1183
2 | 材料费 |  | - | - | - |  | -
2.1 | 圆钉 |  | kg | 0.0512
2.2 | 乳液 |  | kg | 0.4212
2.3 | 石膏板 |  | m2 | 1.05
2.4 | 膨胀螺栓 |  | 十套 | 0.249
2.5 | 枪钉 |  | 盒 | 0.018
2.6 | 自攻螺钉 |  | 十套 | 1.12
2.7 | 镀锌轻钢龙骨 |  | m | 1.9946
2.8 | 镀锌轻钢龙骨 |  | m | 1.0638
2.9 | 阻燃板 |  | m2 | 2.1
3 | 施工机具使用费 |  | - | - | - |  | -
3.1 | 电动空气压缩机 |  | 台班 | 0.075
3.2 | 电动切割机 |  | 台班 | 0.02
4 | 1+2+3小计 |  | - | - | - |  | -
5 | 管理费 |  | - | - | - |  | -
6 | 利润 |  | - | - | - |  | -
综合单价
分部分项工程项目清单综合单价分析表
工程名称：五山校区综合楼11楼数智演艺创艺空间建设项目 |  | 标段： |  |  |  | 第 15 页 共 72 页
项目编码 | 011205001002 |  | 项目名称 | 墙、柱面装饰板 |  |  |  | 计量单位 | m2
项目特征 | 1.龙骨材料种类、规格、中距:轻钢龙骨 2.基层材料种类、规格:双层9mmB1级胶合板 3.面层材料品种、规格:1.2mm厚MT01哑灰色不锈钢
序号 | 费用项目 |  | 单位 | 数量 | 计算基础 （元） |  | 费率 （%） | 单价 （元） | 合价 （元）
1 | 人工费 |  | - | - | - |  | -
1.1 | 人工费 |  | 元 | 50.8181
2 | 材料费 |  | - | - | - |  | -
2.1 | 圆钉 |  | kg | 0.051198
2.2 | 乳液 |  | kg | 0.2808
2.3 | 膨胀螺栓 |  | 十套 | 0.249
2.4 | 枪钉 |  | 盒 | 0.018003
2.5 | 自攻螺钉 |  | 十套 | 1.12
2.6 | 镀锌轻钢龙骨 |  | m | 1.9946
2.7 | 镀锌轻钢龙骨 |  | m | 1.0638
2.8 | 阻燃板 |  | m2 | 2.1
2.9 | 玻璃胶 |  | L | 0.083598
2.10 | MT01哑灰色不锈钢 |  | m2 | 1.06
3 | 施工机具使用费 |  | - | - | - |  | -
3.1 | 电动空气压缩机 |  | 台班 | 0.075
3.2 | 电动切割机 |  | 台班 | 0.02
3.3 | 剪板机 |  | 台班 | 0.000998
3.4 | 折方机 |  | 台班 | 0.000998
4 | 1+2+3小计 |  | - | - | - |  | -
5 | 管理费 |  | - | - | - |  | -
6 | 利润 |  | - | - | - |  | -
综合单价
分部分项工程项目清单综合单价分析表
工程名称：五山校区综合楼11楼数智演艺创艺空间建设项目 |  | 标段： |  |  |  | 第 16 页 共 72 页
项目编码 | 011205001003 |  | 项目名称 | 墙、柱面装饰板 |  |  |  | 计量单位 | m2
项目特征 | 1.基层材料种类、规格:双层9mmB1级胶合板 2.面层材料品种、规格:1.2mm厚MT01哑灰色不锈钢
序号 | 费用项目 |  | 单位 | 数量 | 计算基础 （元） |  | 费率 （%） | 单价 （元） | 合价 （元）
1 | 人工费 |  | - | - | - |  | -
1.1 | 人工费 |  | 元 | 43.6092
2 | 材料费 |  | - | - | - |  | -
2.1 | 圆钉 |  | kg | 0.051233
2.2 | 乳液 |  | kg | 0.28082
2.3 | 枪钉 |  | 盒 | 0.017945
2.4 | 阻燃板 |  | m2 | 2.1
2.5 | 玻璃胶 |  | L | 0.08363
2.6 | MT01哑灰色不锈钢 |  | m2 | 1.06
3 | 施工机具使用费 |  | - | - | - |  | -
3.1 | 电动空气压缩机 |  | 台班 | 0.075068
3.2 | 剪板机 |  | 台班 | 0.001027
3.3 | 折方机 |  | 台班 | 0.001027
4 | 1+2+3小计 |  | - | - | - |  | -
5 | 管理费 |  | - | - | - |  | -
6 | 利润 |  | - | - | - |  | -
综合单价
分部分项工程项目清单综合单价分析表
工程名称：五山校区综合楼11楼数智演艺创艺空间建设项目 |  | 标段： |  |  |  | 第 17 页 共 72 页
项目编码 | 011205001004 |  | 项目名称 | 墙、柱面装饰板 |  |  |  | 计量单位 | m2
项目特征 | 1.基层材料种类、规格:15mm阻燃夹板 2.面层材料品种、规格:1.2mm厚MT01哑灰色不锈钢
序号 | 费用项目 |  | 单位 | 数量 | 计算基础 （元） |  | 费率 （%） | 单价 （元） | 合价 （元）
1 | 人工费 |  | - | - | - |  | -
1.1 | 人工费 |  | 元 | 36.8561
2 | 材料费 |  | - | - | - |  | -
2.1 | 圆钉 |  | kg | 0.025455
2.2 | 乳液 |  | kg | 0.1403
2.3 | 枪钉 |  | 盒 | 0.009091
2.4 | 玻璃胶 |  | L | 0.083636
2.5 | MT01哑灰色不锈钢 |  | m2 | 1.06
2.6 | 阻燃板 |  | m2 | 1.05
3 | 施工机具使用费 |  | - | - | - |  | -
3.1 | 电动空气压缩机 |  | 台班 | 0.037576
3.2 | 剪板机 |  | 台班 | 0.000909
3.3 | 折方机 |  | 台班 | 0.000909
4 | 1+2+3小计 |  | - | - | - |  | -
5 | 管理费 |  | - | - | - |  | -
6 | 利润 |  | - | - | - |  | -
综合单价
分部分项工程项目清单综合单价分析表
工程名称：五山校区综合楼11楼数智演艺创艺空间建设项目 |  | 标段： |  |  |  | 第 18 页 共 72 页
项目编码 | 011205001005 |  | 项目名称 | 墙、柱面装饰板 |  |  |  | 计量单位 | m2
项目特征 | 1.龙骨材料种类、规格、中距:50*50*4mm镀锌方通，角钢 2.面层材料品种、规格:AL03铝单板3.0mm，密拼缝
序号 | 费用项目 |  | 单位 | 数量 | 计算基础 （元） |  | 费率 （%） | 单价 （元） | 合价 （元）
1 | 人工费 |  | - | - | - |  | -
1.1 | 人工费 |  | 元 | 19.779
2 | 材料费 |  | - | - | - |  | -
2.1 | 其他材料费 |  | 元 | 0.058799
2.2 | 低碳钢焊条 |  | kg | 0.014298
2.3 | 膨胀螺栓 |  | 十套 | 0.249
2.4 | 木螺钉 |  | 十套 | 2.505
2.5 | 铝合金压条 |  | m | 1.0651
2.6 | 胶粘剂 |  | kg | 0.010501
2.7 | 铝单板 |  | m2 | 1.06
2.8 | 镀锌方通 |  | kg | 4.1
3 | 施工机具使用费 |  | - | - | - |  | -
3.1 | 交流弧焊机 |  | 台班 | 0.002002
3.2 | 电动切割机 |  | 台班 | 0.017501
4 | 1+2+3小计 |  | - | - | - |  | -
5 | 管理费 |  | - | - | - |  | -
6 | 利润 |  | - | - | - |  | -
综合单价
分部分项工程项目清单综合单价分析表
工程名称：五山校区综合楼11楼数智演艺创艺空间建设项目 |  | 标段： |  |  |  | 第 19 页 共 72 页
项目编码 | 011205001006 |  | 项目名称 | 墙、柱面装饰板（隐藏门） |  |  |  | 计量单位 | m2
项目特征 | 1.龙骨材料种类、规格、中距:40*40*4mm镀锌角铁，口型龙骨加强肋，转轴 2.面层材料品种、规格:3.0mm厚AL03铝单板，密拼缝
序号 | 费用项目 |  | 单位 | 数量 | 计算基础 （元） |  | 费率 （%） | 单价 （元） | 合价 （元）
1 | 人工费 |  | - | - | - |  | -
1.1 | 人工费 |  | 元 | 19.779
2 | 材料费 |  | - | - | - |  | -
2.1 | 其他材料费 |  | 元 | 0.058786
2.2 | 低碳钢焊条 |  | kg | 0.014286
2.3 | 膨胀螺栓 |  | 十套 | 0.249
2.4 | 木螺钉 |  | 十套 | 2.505
2.5 | 铝合金压条 |  | m | 1.0651
2.6 | 胶粘剂 |  | kg | 0.0105
2.7 | 铝单板 |  | m2 | 1.06
2.8 | 镀锌角铁 |  | kg | 4.1
3 | 施工机具使用费 |  | - | - | - |  | -
3.1 | 交流弧焊机 |  | 台班 | 0.002
3.2 | 电动切割机 |  | 台班 | 0.0175
4 | 1+2+3小计 |  | - | - | - |  | -
5 | 管理费 |  | - | - | - |  | -
6 | 利润 |  | - | - | - |  | -
综合单价
分部分项工程项目清单综合单价分析表
工程名称：五山校区综合楼11楼数智演艺创艺空间建设项目 |  | 标段： |  |  |  | 第 20 页 共 72 页
项目编码 | 011205001007 |  | 项目名称 | 墙、柱面装饰板(电梯门上方) |  |  |  | 计量单位 | m2
项目特征 | 1.龙骨材料种类、规格、中距:30*30*3镀锌角钢 2.基层材料种类、规格:18mm厚阻燃板 3.面层材料品种、规格:1.2mm厚MT01哑灰色不锈钢
序号 | 费用项目 |  | 单位 | 数量 | 计算基础 （元） |  | 费率 （%） | 单价 （元） | 合价 （元）
1 | 人工费 |  | - | - | - |  | -
1.1 | 人工费 |  | 元 | 45.0383
2 | 材料费 |  | - | - | - |  | -
2.1 | 圆钉 |  | kg | 0.025588
2.2 | 其他材料费 |  | 元 | 0.058787
2.3 | 乳液 |  | kg | 0.1404
2.4 | 低碳钢焊条 |  | kg | 0.014301
2.5 | 膨胀螺栓 |  | 十套 | 0.24901
2.6 | 枪钉 |  | 盒 | 0.009007
2.7 | 玻璃胶 |  | L | 0.083603
2.8 | MT01哑灰色不锈钢 |  | m2 | 1.06
2.9 | 阻燃板 |  | m2 | 1.05
2.10 | 镀锌角钢 |  | kg | 4.1
3 | 施工机具使用费 |  | - | - | - |  | -
3.1 | 交流弧焊机 |  | 台班 | 0.001985
3.2 | 电动空气压缩机 |  | 台班 | 0.0375
3.3 | 电动切割机 |  | 台班 | 0.0175
3.4 | 剪板机 |  | 台班 | 0.000993
3.5 | 折方机 |  | 台班 | 0.000993
4 | 1+2+3小计 |  | - | - | - |  | -
5 | 管理费 |  | - | - | - |  | -
6 | 利润 |  | - | - | - |  | -
综合单价
分部分项工程项目清单综合单价分析表
工程名称：五山校区综合楼11楼数智演艺创艺空间建设项目 |  | 标段： |  |  |  | 第 21 页 共 72 页
项目编码 | 011205001008 |  | 项目名称 | 墙、柱面装饰板(自动感应门上方) |  |  |  | 计量单位 | m2
项目特征 | 1.龙骨材料种类、规格、中距:轻钢龙骨，型钢 2.基层材料种类、规格:9mm阻燃板 3.基层材料种类、规格:9.5mm石膏板
序号 | 费用项目 |  | 单位 | 数量 | 计算基础 （元） |  | 费率 （%） | 单价 （元） | 合价 （元）
1 | 人工费 |  | - | - | - |  | -
1.1 | 人工费 |  | 元 | 21.3385
2 | 材料费 |  | - | - | - |  | -
2.1 | 圆钉 |  | kg | 0.025604
2.2 | 其他材料费 |  | 元 | 0.058792
2.3 | 乳液 |  | kg | 0.28082
2.4 | 低碳钢焊条 |  | kg | 0.014293
2.5 | 石膏板 |  | m2 | 1.05
2.6 | 膨胀螺栓 |  | 十套 | 0.249
2.7 | 枪钉 |  | 盒 | 0.008997
2.8 | 镀锌角钢 |  | kg | 4.1
2.9 | 阻燃板 |  | m2 | 1.05
3 | 施工机具使用费 |  | - | - | - |  | -
3.1 | 交流弧焊机 |  | 台班 | 0.002005
3.2 | 电动空气压缩机 |  | 台班 | 0.037506
3.3 | 电动切割机 |  | 台班 | 0.017506
4 | 1+2+3小计 |  | - | - | - |  | -
5 | 管理费 |  | - | - | - |  | -
6 | 利润 |  | - | - | - |  | -
综合单价
分部分项工程项目清单综合单价分析表
工程名称：五山校区综合楼11楼数智演艺创艺空间建设项目 |  | 标段： |  |  |  | 第 22 页 共 72 页
项目编码 | 011302001001 |  | 项目名称 | 平面吊顶天棚 |  |  |  | 计量单位 | m2
项目特征 | 1.吊顶形式、吊杆规格、高度:Ф8全螺吊杆 2.龙骨材料种类、规格、中距:50系列龙骨 3.基层材料种类、规格:9mm防火夹板 4.基层材料种类、规格:双层9.5mm石骨板
序号 | 费用项目 |  | 单位 | 数量 | 计算基础 （元） |  | 费率 （%） | 单价 （元） | 合价 （元）
1 | 人工费 |  | - | - | - |  | - | - | 36.99
1.1 | 人工费调整 |  | 元 | 9.6e-05
1.2 | 人工费 |  | 元 | 34.2821
2 | 材料费 |  | - | - | - |  | -
2.1 | 其他材料费 |  | 元 | 0.2067
2.2 | 轻钢大龙骨 |  | m | 1.3685
2.3 | 轻钢中龙骨 |  | m | 2.4934
2.4 | 轻钢中龙骨横撑 |  | m | 2.0784
2.5 | 热轧圆盘条 |  | t | 0.000278
2.6 | 螺母 |  | 十个 | 0.352
2.7 | 高强螺栓 |  | kg | 0.012201
2.8 | 专用螺母垫圈 |  | 块 | 0.176
2.9 | 射钉 |  | 十个 | 5.103
2.10 | 低碳钢焊条 |  | kg | 0.012799
2.11 | 铁件 |  | kg | 0.4
2.12 | 自攻螺钉 |  | 十套 | 4.6
2.13 | 石膏板 |  | m2 | 2.1
2.14 | 阻燃板 |  | m2 | 1.05
3 | 施工机具使用费 |  | - | - | - |  | -
3.1 | 交流弧焊机 |  | 台班 | 0.001004
4 | 1+2+3小计 |  | - | - | - |  | -
5 | 管理费 |  | - | - | - |  | -
6 | 利润 |  | - | - | - |  | -
综合单价
分部分项工程项目清单综合单价分析表
工程名称：五山校区综合楼11楼数智演艺创艺空间建设项目 |  | 标段： |  |  |  | 第 23 页 共 72 页
项目编码 | 011302002001 |  | 项目名称 | 跌级吊顶天棚 |  |  |  | 计量单位 | m2
项目特征 | 1.吊顶形式、吊杆规格、高度:Ф8全螺吊杆 2.龙骨材料种类、规格、中距:50系列龙骨 3.基层材料种类、规格:9mm防火夹板 4.基层材料种类、规格:双层9.5mm石骨板
序号 | 费用项目 |  | 单位 | 数量 | 计算基础 （元） |  | 费率 （%） | 单价 （元） | 合价 （元）
1 | 人工费 |  | - | - | - |  | -
1.1 | 人工费调整 |  | 元 | 0.000105
1.2 | 人工费 |  | 元 | 36.3616
2 | 材料费 |  | - | - | - |  | -
2.1 | 其他材料费 |  | 元 | 0.21219
2.2 | 轻钢大龙骨 |  | m | 1.8642
2.3 | 轻钢中龙骨 |  | m | 2.3
2.4 | 轻钢中龙骨横撑 |  | m | 2.0582
2.5 | 热轧圆盘条 |  | t | 0.00036
2.6 | 螺母 |  | 十个 | 0.413
2.7 | 高强螺栓 |  | kg | 0.010299
2.8 | 专用螺母垫圈 |  | 块 | 0.207
2.9 | 射钉 |  | 十个 | 5.105
2.10 | 低碳钢焊条 |  | kg | 0.0128
2.11 | 铁件 |  | kg | 0.407
2.12 | 自攻螺钉 |  | 十套 | 4.7832
2.13 | 石膏板 |  | m2 | 2.1837
2.14 | 轻钢小龙骨 |  | m | 0.3397
2.15 | 轻钢小龙骨横撑 |  | m | 0.2021
2.16 | 方钢管 |  | kg | 0.1201
2.17 | 扁钢 |  | t | 1.9e-05
2.18 | 钢板 |  | t | 1e-05
2.19 | 杉木枋 |  | m3 | 0.0007
2.20 | 阻燃板 |  | m2 | 1.05
3 | 施工机具使用费 |  | - | - | - |  | -
3.1 | 交流弧焊机 |  | 台班 | 0.001001
4 | 1+2+3小计 |  | - | - | - |  | -
5 | 管理费 |  | - | - | - |  | -
6 | 利润 |  | - | - | - |  | -
综合单价
分部分项工程项目清单综合单价分析表
工程名称：五山校区综合楼11楼数智演艺创艺空间建设项目 |  | 标段： |  |  |  | 第 24 页 共 72 页
项目编码 | 011302004001 |  | 项目名称 | 格栅吊顶 |  |  |  | 计量单位 | m2
项目特征 | 1.龙骨材料种类、规格、中距:50x50x5热镀锌角钢@1200 2.面板材料品种、规格:不锈钢方通250*250*5mm，喷深灰色无机涂料 3.包含天花设备油漆
序号 | 费用项目 |  | 单位 | 数量 | 计算基础 （元） |  | 费率 （%） | 单价 （元） | 合价 （元）
1 | 人工费 |  | - | - | - |  | -
1.1 | 人工费 |  | 元 | 12.5388
2 | 材料费 |  | - | - | - |  | -
2.1 | 其他材料费 |  | 元 | 0.44709
2.2 | 松木板 |  | m3 | 0.00016
2.3 | 镀锌低碳钢丝 |  | kg | 0.05
2.4 | 膨胀螺栓 |  | 十套 | 0.32
2.5 | 溶剂油 |  | kg | 0.016459
2.6 | 深灰色无机涂料 |  | kg | 0.15048
2.7 | 不锈钢方通250*250*5mm吊顶 |  | m2 | 1.02
3 | 施工机具使用费 |  | - | - | - |  | -
3.1 | 电动空气压缩机 |  | 台班 | 0.007054
4 | 1+2+3小计 |  | - | - | - |  | -
5 | 管理费 |  | - | - | - |  | -
6 | 利润 |  | - | - | - |  | -
综合单价
分部分项工程项目清单综合单价分析表
工程名称：五山校区综合楼11楼数智演艺创艺空间建设项目 |  | 标段： |  |  |  | 第 25 页 共 72 页
项目编码 | 011403003001 |  | 项目名称 | 刮腻子 |  |  |  | 计量单位 | m2
项目特征 | 1.基层类型:抹灰面 2.腻子种类:抗碱腻子 3.刮腻子遍数:3
序号 | 费用项目 |  | 单位 | 数量 | 计算基础 （元） |  | 费率 （%） | 单价 （元） | 合价 （元）
1 | 人工费 |  | - | - | - |  | -
1.1 | 人工费调整 |  | 元 | 9.9e-05
1.2 | 人工费 |  | 元 | 9.7341
2 | 材料费 |  | - | - | - |  | -
2.1 | 水 |  | m3 | 0.000749
2.2 | 其他材料费 |  | 元 | 0.019499
2.3 | 水砂纸 |  | 张 | 0.06
2.4 | 腻子粉 |  | kg | 2.475
3 | 施工机具使用费 |  | - | - | - |  | -
4 | 1+2+3小计 |  | - | - | - |  | -
5 | 管理费 |  | - | - | - |  | -
6 | 利润 |  | - | - | - |  | -
综合单价
分部分项工程项目清单综合单价分析表
工程名称：五山校区综合楼11楼数智演艺创艺空间建设项目 |  | 标段： |  |  |  | 第 26 页 共 72 页
项目编码 | 011404001001 |  | 项目名称 | 墙面喷刷涂料 |  |  |  | 计量单位 | m2
项目特征 | 1.基层类型:抹灰面 2.腻子种类:抗碱腻子粉 3.刮腻子遍数:3 4.涂料品种、喷刷遍数:PT01白色无机涂料，二底二面
序号 | 费用项目 |  | 单位 | 数量 | 计算基础 （元） |  | 费率 （%） | 单价 （元） | 合价 （元）
1 | 人工费 |  | - | - | - |  | -
1.1 | 人工费调整 |  | 元 | 0.000101
1.2 | 人工费 |  | 元 | 23.7905
2 | 材料费 |  | - | - | - |  | -
2.1 | 水 |  | m3 | 0.000751
2.2 | 其他材料费 |  | 元 | 0.035401
2.3 | 水砂纸 |  | 张 | 0.06
2.4 | 白色无机涂料 |  | kg | 0.21
2.5 | 白色无机涂料 |  | kg | 0.238
2.6 | 腻子粉 |  | kg | 2.475
3 | 施工机具使用费 |  | - | - | - |  | -
4 | 1+2+3小计 |  | - | - | - |  | -
5 | 管理费 |  | - | - | - |  | -
6 | 利润 |  | - | - | - |  | -
综合单价
分部分项工程项目清单综合单价分析表
工程名称：五山校区综合楼11楼数智演艺创艺空间建设项目 |  | 标段： |  |  |  | 第 27 页 共 72 页
项目编码 | 011404001002 |  | 项目名称 | 墙面喷刷涂料 |  |  |  | 计量单位 | m2
项目特征 | 1.基层类型:石膏板 2.腻子种类:抗碱腻子粉 3.刮腻子遍数:3 4.涂料品种、喷刷遍数:PT01白色无机涂料，二底二面
序号 | 费用项目 |  | 单位 | 数量 | 计算基础 （元） |  | 费率 （%） | 单价 （元） | 合价 （元）
1 | 人工费 |  | - | - | - |  | -
1.1 | 人工费调整 |  | 元 | 0.0001
1.2 | 人工费 |  | 元 | 23.1697
2 | 材料费 |  | - | - | - |  | -
2.1 | 水 |  | m3 | 0.00075
2.2 | 其他材料费 |  | 元 | 0.0354
2.3 | 水砂纸 |  | 张 | 0.06
2.4 | 白色无机涂料 |  | kg | 0.21
2.5 | 白色无机涂料 |  | kg | 0.238
2.6 | 腻子粉 |  | kg | 2.475
3 | 施工机具使用费 |  | - | - | - |  | -
4 | 1+2+3小计 |  | - | - | - |  | -
5 | 管理费 |  | - | - | - |  | -
6 | 利润 |  | - | - | - |  | -
综合单价
分部分项工程项目清单综合单价分析表
工程名称：五山校区综合楼11楼数智演艺创艺空间建设项目 |  | 标段： |  |  |  | 第 28 页 共 72 页
项目编码 | 011404001003 |  | 项目名称 | 墙面喷刷涂料(自动感应门上方) |  |  |  | 计量单位 | m2
项目特征 | 1.基层类型:石膏板 2.腻子种类:抗碱腻子粉 3.刮腻子遍数:3 4.涂料品种、喷刷遍数:PT02深灰色无机涂料，二底二面
序号 | 费用项目 |  | 单位 | 数量 | 计算基础 （元） |  | 费率 （%） | 单价 （元） | 合价 （元）
1 | 人工费 |  | - | - | - |  | -
1.1 | 人工费调整 |  | 元 | 0.000103
1.2 | 人工费 |  | 元 | 23.1697
2 | 材料费 |  | - | - | - |  | -
2.1 | 水 |  | m3 | 0.000746
2.2 | 其他材料费 |  | 元 | 0.035424
2.3 | 水砂纸 |  | 张 | 0.06
2.4 | 腻子粉 |  | kg | 2.475
2.5 | 深灰色无机涂料 |  | kg | 0.21
2.6 | 深灰色无机涂料 |  | kg | 0.238
3 | 施工机具使用费 |  | - | - | - |  | -
4 | 1+2+3小计 |  | - | - | - |  | -
5 | 管理费 |  | - | - | - |  | -
6 | 利润 |  | - | - | - |  | -
综合单价
分部分项工程项目清单综合单价分析表
工程名称：五山校区综合楼11楼数智演艺创艺空间建设项目 |  | 标段： |  |  |  | 第 29 页 共 72 页
项目编码 | 011404002001 |  | 项目名称 | 天棚喷刷涂料 |  |  |  | 计量单位 | m2
项目特征 | 1.基层类型:石膏板 2.腻子种类:抗碱腻子粉 3.刮腻子遍数:3 4.涂料品种、喷刷遍数:PT-B白色无机涂料，二底二面
序号 | 费用项目 |  | 单位 | 数量 | 计算基础 （元） |  | 费率 （%） | 单价 （元） | 合价 （元）
1 | 人工费 |  | - | - | - |  | -
1.1 | 人工费调整 |  | 元 | -0.0001
1.2 | 人工费 |  | 元 | 28.2849
2 | 材料费 |  | - | - | - |  | -
2.1 | 材料费调整 |  | 元 | -0.0001
2.2 | 水 |  | m3 | 0.000751
2.3 | 其他材料费 |  | 元 | 0.0354
2.4 | 水砂纸 |  | 张 | 0.06
2.5 | 酚醛清漆 |  | kg | 0.51
2.6 | 白色无机涂料 |  | kg | 0.2142
2.7 | 白色无机涂料 |  | kg | 0.2428
2.8 | 腻子粉 |  | kg | 2.6082
3 | 施工机具使用费 |  | - | - | - |  | -
4 | 1+2+3小计 |  | - | - | - |  | -
5 | 管理费 |  | - | - | - |  | -
6 | 利润 |  | - | - | - |  | -
综合单价
分部分项工程项目清单综合单价分析表
工程名称：五山校区综合楼11楼数智演艺创艺空间建设项目 |  | 标段： |  |  |  | 第 30 页 共 72 页
项目编码 | 011404002002 |  | 项目名称 | 天棚喷刷涂料 |  |  |  | 计量单位 | m2
项目特征 | 1.基层类型:原顶天棚 2.腻子种类:抗碱腻子粉 3.刮腻子遍数:3 4.涂料品种、喷刷遍数:PT02深灰色无机涂料，二底二面
序号 | 费用项目 |  | 单位 | 数量 | 计算基础 （元） |  | 费率 （%） | 单价 （元） | 合价 （元）
1 | 人工费 |  | - | - | - |  | -
1.1 | 人工费调整 |  | 元 | -0.0001
1.2 | 人工费 |  | 元 | 29.0437
2 | 材料费 |  | - | - | - |  | -
2.1 | 材料费调整 |  | 元 | -0.0001
2.2 | 水 |  | m3 | 0.00075
2.3 | 其他材料费 |  | 元 | 0.0354
2.4 | 水砂纸 |  | 张 | 0.06
2.5 | 深灰色无机涂料 |  | kg | 0.2428
2.6 | 深灰色无机涂料 |  | kg | 0.2142
2.7 | 腻子粉 |  | kg | 2.6082
3 | 施工机具使用费 |  | - | - | - |  | -
4 | 1+2+3小计 |  | - | - | - |  | -
5 | 管理费 |  | - | - | - |  | -
6 | 利润 |  | - | - | - |  | -
综合单价
分部分项工程项目清单综合单价分析表
工程名称：五山校区综合楼11楼数智演艺创艺空间建设项目 |  | 标段： |  |  |  | 第 31 页 共 72 页
项目编码 | 011501002001 |  | 项目名称 | 定制可折叠热镀锌钢材可移动平台 |  |  |  | 计量单位 | m2
项目特征 | 1.名称:定制可折叠热镀锌钢材可移动平台，平台表面带防滑处理
序号 | 费用项目 |  | 单位 | 数量 | 计算基础 （元） |  | 费率 （%） | 单价 （元） | 合价 （元）
1 | 人工费 |  | - | - | - |  | -
3 | 施工机具使用费 |  | - | - | - |  | -
3.1 | 定制可折叠热镀锌钢材可移动平台 |  | 元 | 1
4 | 1+2+3小计 |  | - | - | - |  | -
5 | 管理费 |  | - | - | - |  | -
6 | 利润 |  | - | - | - |  | -
综合单价
分部分项工程项目清单综合单价分析表
工程名称：五山校区综合楼11楼数智演艺创艺空间建设项目 |  | 标段： |  |  |  | 第 32 页 共 72 页
项目编码 | 011601001001 |  | 项目名称 | 脚手架 |  |  |  | 计量单位 | 项
项目特征 | 1.脚手架
序号 | 费用项目 |  | 单位 | 数量 | 计算基础 （元） |  | 费率 （%） | 单价 （元） | 合价 （元）
1 | 人工费 |  | - | - | - |  | -
1.1 | 人工费 |  | 元 | 3335.9877
3 | 施工机具使用费 |  | - | - | - |  | -
4 | 1+2+3小计 |  | - | - | - |  | -
5 | 管理费 |  | - | - | - |  | -
6 | 利润 |  | - | - | - |  | -
综合单价
分部分项工程项目清单综合单价分析表
工程名称：五山校区综合楼11楼数智演艺创艺空间建设项目 |  | 标段： |  |  |  | 第 33 页 共 72 页
项目编码 | 070101034001 |  | 项目名称 | 人工单项拆除 砖墙 |  |  |  | 计量单位 | m3
项目特征 | 1.拆除200mm厚墙体
序号 | 费用项目 |  | 单位 | 数量 | 计算基础 （元） |  | 费率 （%） | 单价 （元） | 合价 （元）
1 | 人工费 |  | - | - | - |  | -
1.1 | 人工费 |  | 元 | 76.2202
3 | 施工机具使用费 |  | - | - | - |  | -
4 | 1+2+3小计 |  | - | - | - |  | -
5 | 管理费 |  | - | - | - |  | -
6 | 利润 |  | - | - | - |  | -
综合单价
分部分项工程项目清单综合单价分析表
工程名称：五山校区综合楼11楼数智演艺创艺空间建设项目 |  | 标段： |  |  |  | 第 34 页 共 72 页
项目编码 | 070101044001 |  | 项目名称 | 人工单项拆除 金属龙骨天棚拆除 石膏板 |  |  |  | 计量单位 | m2
项目特征 | 1.拆除原有天花黑色铝格栅
序号 | 费用项目 |  | 单位 | 数量 | 计算基础 （元） |  | 费率 （%） | 单价 （元） | 合价 （元）
1 | 人工费 |  | - | - | - |  | -
1.1 | 人工费 |  | 元 | 6.5551
3 | 施工机具使用费 |  | - | - | - |  | -
4 | 1+2+3小计 |  | - | - | - |  | -
5 | 管理费 |  | - | - | - |  | -
6 | 利润 |  | - | - | - |  | -
综合单价
分部分项工程项目清单综合单价分析表
工程名称：五山校区综合楼11楼数智演艺创艺空间建设项目 |  | 标段： |  |  |  | 第 35 页 共 72 页
项目编码 | 070101053001 |  | 项目名称 | 人工单项拆除 铲除镶贴面砖 墙、柱面 |  |  |  | 计量单位 | m2
项目特征 | 1.拆除原有展示柜、展示台
序号 | 费用项目 |  | 单位 | 数量 | 计算基础 （元） |  | 费率 （%） | 单价 （元） | 合价 （元）
1 | 人工费 |  | - | - | - |  | -
1.1 | 人工费 |  | 元 | 24.657
3 | 施工机具使用费 |  | - | - | - |  | -
4 | 1+2+3小计 |  | - | - | - |  | -
5 | 管理费 |  | - | - | - |  | -
6 | 利润 |  | - | - | - |  | -
综合单价
分部分项工程项目清单综合单价分析表
工程名称：五山校区综合楼11楼数智演艺创艺空间建设项目 |  | 标段： |  |  |  | 第 36 页 共 72 页
项目编码 | 070101066001 |  | 项目名称 | 人工单项拆除 金属门 |  |  |  | 计量单位 | m2
项目特征 | 1.拆除原有门
序号 | 费用项目 |  | 单位 | 数量 | 计算基础 （元） |  | 费率 （%） | 单价 （元） | 合价 （元）
1 | 人工费 |  | - | - | - |  | -
1.1 | 人工费 |  | 元 | 14.4412
3 | 施工机具使用费 |  | - | - | - |  | -
4 | 1+2+3小计 |  | - | - | - |  | -
5 | 管理费 |  | - | - | - |  | -
6 | 利润 |  | - | - | - |  | -
综合单价
分部分项工程项目清单综合单价分析表
工程名称：五山校区综合楼11楼数智演艺创艺空间建设项目 |  | 标段： |  |  |  | 第 37 页 共 72 页
项目编码 | 030502001001 |  | 项目名称 | 9U网络机柜 |  |  |  | 计量单位 | 台
项目特征 | 1.名称:9U网络机柜 2.规格:550*450*400mm 3.安装方式:挂墙安装 4.术及机具准备、搬运、开箱检查、定位安装、附件安装、接地、清理 5.其他:应包括为按照图纸及规范要求完成该清单项目所需要的其他附属工作内容所涉及的一切费用
序号 | 费用项目 |  | 单位 | 数量 | 计算基础 （元） |  | 费率 （%） | 单价 （元） | 合价 （元）
1 | 人工费 |  | - | - | - |  | -
1.1 | 人工费 |  | 元 | 121.05
2 | 材料费 |  | - | - | - |  | -
2.1 | 其他材料费 |  | 元 | 0.82
2.2 | 棉纱 |  | kg | 0.1
2.3 | 膨胀螺栓 |  | 十套 | 0.408
2.4 | 铜芯聚氯乙烯绝缘导线 |  | m | 2.04
2.5 | 铜端子 |  | 个 | 2.04
2.6 | 机柜(机架) |  | 个 | 1
3 | 施工机具使用费 |  | - | - | - |  | -
3.1 | 钳形接地电阻测试仪 |  | 台班 | 0.01
3.2 | 叉式起重机 |  | 台班 | 0.1
4 | 1+2+3小计 |  | - | - | - |  | -
5 | 管理费 |  | - | - | - |  | -
6 | 利润 |  | - | - | - |  | -
综合单价
分部分项工程项目清单综合单价分析表
工程名称：五山校区综合楼11楼数智演艺创艺空间建设项目 |  | 标段： |  |  |  | 第 38 页 共 72 页
项目编码 | 030501012001 |  | 项目名称 | 华三(H3C)S5560S-28P-S1 |  |  |  | 计量单位 | 台
项目特征 | 1.名称:华三(H3C)S5560S-28P-S1 2.层数:三层 3.技术及机具准备、搬运、开箱检查、清洁、定位安装、互联、接口检查、接地、加电调试、单机调试等 4.其他:应包括为按照图纸及规范要求完成该清单项目所需要的其他附属工作内容所涉及的一切费用
序号 | 费用项目 |  | 单位 | 数量 | 计算基础 （元） |  | 费率 （%） | 单价 （元） | 合价 （元）
1 | 人工费 |  | - | - | - |  | -
1.1 | 人工费 |  | 元 | 186.36
2 | 材料费 |  | - | - | - |  | -
2.1 | 其他材料费 |  | 元 | 7.88
2.2 | 多功能上光清洁剂 |  | 盒 | 0.1
2.3 | 华三(H3C)S5560S-28P |  | 台 | 1
2.4 | 脱脂棉 |  | kg | 0.02
3 | 施工机具使用费 |  | - | - | - |  | -
3.1 | 笔记本电脑 |  | 台班 | 0.7
3.2 | 网络分析仪 |  | 台班 | 0.6
3.3 | 载货汽车 |  | 台班 | 1.5
4 | 1+2+3小计 |  | - | - | - |  | -
5 | 管理费 |  | - | - | - |  | -
6 | 利润 |  | - | - | - |  | -
综合单价
分部分项工程项目清单综合单价分析表
工程名称：五山校区综合楼11楼数智演艺创艺空间建设项目 |  | 标段： |  |  |  | 第 39 页 共 72 页
项目编码 | 030502014001 |  | 项目名称 | 千兆单模单纤收发器 |  |  |  | 计量单位 | 块
项目特征 | 1.千兆单模单纤收发器 2.端面处理、纤芯连接、测试、包封护套、盘绕、固定光纤等 3.其他:应包括为按照图纸及规范要求完成该清单项目所需要的其他附属工作内容所涉及的一切费用
序号 | 费用项目 |  | 单位 | 数量 | 计算基础 （元） |  | 费率 （%） | 单价 （元） | 合价 （元）
1 | 人工费 |  | - | - | - |  | -
1.1 | 人工费 |  | 元 | 38.08
2 | 材料费 |  | - | - | - |  | -
2.1 | 其他材料费 |  | 元 | 1.28
2.2 | 千兆单模单纤收发器 |  | 块 | 1.01
3 | 施工机具使用费 |  | - | - | - |  | -
4 | 1+2+3小计 |  | - | - | - |  | -
5 | 管理费 |  | - | - | - |  | -
6 | 利润 |  | - | - | - |  | -
综合单价
分部分项工程项目清单综合单价分析表
工程名称：五山校区综合楼11楼数智演艺创艺空间建设项目 |  | 标段： |  |  |  | 第 40 页 共 72 页
项目编码 | 030502012001 |  | 项目名称 | 单口网络插座 |  |  |  | 计量单位 | 个
项目特征 | 1.名称:单口网络插座 2.类别:单口 3.安装方式:暗装 4.其他:应包括为按照图纸及规范要求完成该清单项目所需要的其他附属工作内容所涉及的一切费用
序号 | 费用项目 |  | 单位 | 数量 | 计算基础 （元） |  | 费率 （%） | 单价 （元） | 合价 （元）
1 | 人工费 |  | - | - | - |  | -
1.1 | 人工费 |  | 元 | 6.55
2 | 材料费 |  | - | - | - |  | -
2.1 | 其他材料费 |  | 元 | 0.54
2.2 | 单口信息插座 |  | 个 | 1.01
3 | 施工机具使用费 |  | - | - | - |  | -
4 | 1+2+3小计 |  | - | - | - |  | -
5 | 管理费 |  | - | - | - |  | -
6 | 利润 |  | - | - | - |  | -
综合单价
分部分项工程项目清单综合单价分析表
工程名称：五山校区综合楼11楼数智演艺创艺空间建设项目 |  | 标段： |  |  |  | 第 41 页 共 72 页
项目编码 | 030502005001 |  | 项目名称 | 六类网线 |  |  |  | 计量单位 | m
项目特征 | 1.名称:六类网线 2.规格:CAT6 3.检查、抽测线缆、清理管(暗槽)、穿放线缆、作标记、封堵出口 4.其他:应包括为按照图纸及规范要求完成该清单项目所需要的其他附属工作内容所涉及的一切费用
序号 | 费用项目 |  | 单位 | 数量 | 计算基础 （元） |  | 费率 （%） | 单价 （元） | 合价 （元）
1 | 人工费 |  | - | - | - |  | -
1.1 | 人工费 |  | 元 | 1.089
2 | 材料费 |  | - | - | - |  | -
2.1 | 其他材料费 |  | 元 | 0.024
2.2 | 镀锌钢管塑料护口 |  | 个 | 0.0404
2.3 | 六类网线 |  | m | 1.02
3 | 施工机具使用费 |  | - | - | - |  | -
3.1 | 手持式万用表 |  | 台班 | 0.001
3.2 | 对讲机(一对)5公里 |  | 台班 | 0.005
4 | 1+2+3小计 |  | - | - | - |  | -
5 | 管理费 |  | - | - | - |  | -
6 | 利润 |  | - | - | - |  | -
综合单价
分部分项工程项目清单综合单价分析表
工程名称：五山校区综合楼11楼数智演艺创艺空间建设项目 |  | 标段： |  |  |  | 第 42 页 共 72 页
项目编码 | 030411001004 |  | 项目名称 | 配管 PC-20 |  |  |  | 计量单位 | m
项目特征 | 1.名称:配管 2.材质:PC 3.规格:DN20 4.配置形式:明配 5.测位、划线、锯管、套丝、弯管、沟槽修整、配管、接地、穿引线、补漆 6.其他:应包括为按照图纸及规范要求完成该清单项目所需要的其他附属工作内容所涉及的一切费用
序号 | 费用项目 |  | 单位 | 数量 | 计算基础 （元） |  | 费率 （%） | 单价 （元） | 合价 （元）
1 | 人工费 |  | - | - | - |  | -
1.1 | 人工费 |  | 元 | 9.4106
2 | 材料费 |  | - | - | - |  | -
2.1 | 其他材料费 |  | 元 | 0.0318
2.2 | 塑料胀管 |  | 十套 | 0.325
2.3 | 冲击钻头 |  | 个 | 0.0225
2.4 | 镀锌低碳钢丝 |  | kg | 0.004
2.5 | 木螺钉 |  | 十套 | 0.3328
2.6 | 钢锯条 |  | 条 | 0.01
2.7 | 氯丁橡胶粘接剂 |  | kg | 0.0011
2.8 | PC20 |  | m | 1.1
2.9 | 难燃塑料管接头 |  | 个 | 0.21
2.10 | 难燃塑料管卡子 |  | 个 | 1.68
2.11 | 难燃塑料管三通 |  | 个 | 0.0315
2.12 | 难燃塑料管伸缩接头 |  | 个 | 0.021
2.13 | 难燃塑料管弯头 |  | 个 | 0.021
3 | 施工机具使用费 |  | - | - | - |  | -
4 | 1+2+3小计 |  | - | - | - |  | -
5 | 管理费 |  | - | - | - |  | -
6 | 利润 |  | - | - | - |  | -
综合单价
分部分项工程项目清单综合单价分析表
工程名称：五山校区综合楼11楼数智演艺创艺空间建设项目 |  | 标段： |  |  |  | 第 43 页 共 72 页
项目编码 | 030411006002 |  | 项目名称 | 预留接线盒 |  |  |  | 计量单位 | 个
项目特征 | 1.名称:预留接线盒 2.规格:86mm*86mm 3.安装形式:暗装 4.其他:应包括为按照图纸及规范要求完成该清单项目所需要的其他附属工作内容所涉及的一切费用
序号 | 费用项目 |  | 单位 | 数量 | 计算基础 （元） |  | 费率 （%） | 单价 （元） | 合价 （元）
1 | 人工费 |  | - | - | - |  | -
1.1 | 人工费 |  | 元 | 4.127
2 | 材料费 |  | - | - | - |  | -
2.1 | 其他材料费 |  | 元 | 0.05
2.2 | 镀锌锁紧螺母 |  | 十套 | 0.2225
2.3 | 镀锌钢管塑料护口 |  | 个 | 2.225
2.4 | 接线盒 |  | 个 | 1.02
3 | 施工机具使用费 |  | - | - | - |  | -
4 | 1+2+3小计 |  | - | - | - |  | -
5 | 管理费 |  | - | - | - |  | -
6 | 利润 |  | - | - | - |  | -
综合单价
分部分项工程项目清单综合单价分析表
工程名称：五山校区综合楼11楼数智演艺创艺空间建设项目 |  | 标段： |  |  |  | 第 44 页 共 72 页
项目编码 | 030507014001 |  | 项目名称 | 投影纱幕 |  |  |  | 计量单位 | 套
项目特征 | 全息软质投影纱幕 1、颜色：白色 2、尺寸≥150寸，16:9 投影方式：双面投影
序号 | 费用项目 |  | 单位 | 数量 | 计算基础 （元） |  | 费率 （%） | 单价 （元） | 合价 （元）
1 | 人工费 |  | - | - | - |  | -
1.1 | 人工费 |  | 元 | 195.92
2 | 材料费 |  | - | - | - |  | -
2.1 | 其他材料费 |  | 元 | 8
2.2 | 投影纱幕 |  | 台 | 1
3 | 施工机具使用费 |  | - | - | - |  | -
3.1 | 笔记本电脑 |  | 台班 | 0.3
4 | 1+2+3小计 |  | - | - | - |  | -
5 | 管理费 |  | - | - | - |  | -
6 | 利润 |  | - | - | - |  | -
综合单价
分部分项工程项目清单综合单价分析表
工程名称：五山校区综合楼11楼数智演艺创艺空间建设项目 |  | 标段： |  |  |  | 第 45 页 共 72 页
项目编码 | 030412004006 |  | 项目名称 | 滑轨 |  |  |  | 计量单位 | m
项目特征 | 1.名称:滑轨 2.安装形式:按设计图纸要求 3.其他:应包括为按照图纸及规范要求完成该清单项目所需要的其他附属工作内容所涉及的一切费用
序号 | 费用项目 |  | 单位 | 数量 | 计算基础 （元） |  | 费率 （%） | 单价 （元） | 合价 （元）
1 | 人工费 |  | - | - | - |  | -
1.1 | 人工费 |  | 元 | 10.444
2 | 材料费 |  | - | - | - |  | -
2.1 | 其他材料费 |  | 元 | 0.069
2.2 | 木螺钉 |  | 十套 | 0.208
2.3 | 塑料胀管 |  | 十套 | 0.22
2.4 | 冲击钻头 |  | 个 | 0.014201
2.5 | 铜芯聚氯乙烯绝缘导线 |  | m | 0.9162
2.6 | 铜接线端子 |  | 个 | 0.914
2.7 | 滑轨 |  | m | 1.01
3 | 施工机具使用费 |  | - | - | - |  | -
4 | 1+2+3小计 |  | - | - | - |  | -
5 | 管理费 |  | - | - | - |  | -
6 | 利润 |  | - | - | - |  | -
综合单价
分部分项工程项目清单综合单价分析表
工程名称：五山校区综合楼11楼数智演艺创艺空间建设项目 |  | 标段： |  |  |  | 第 46 页 共 72 页
项目编码 | 030404017001 |  | 项目名称 | 配电箱 |  |  |  | 计量单位 | 台
项目特征 | 1.名称:1AL1配电箱 2.开箱、检查、安装、查校线、接线、接地、补漆 3.安装方式:按设计图纸要求 4.其他:应包括为按照图纸及规范要求完成该清单项目所需要的其他附属工作内容所涉及的一切费用
序号 | 费用项目 |  | 单位 | 数量 | 计算基础 （元） |  | 费率 （%） | 单价 （元） | 合价 （元）
1 | 人工费 |  | - | - | - |  | -
1.1 | 人工费 |  | 元 | 220.56
2 | 材料费 |  | - | - | - |  | -
2.1 | 白布 |  | kg | 0.1
2.2 | 镀锌六角螺栓 |  | 十套 | 0.21
2.3 | 膨胀螺栓 |  | 十套 | 0.408
2.4 | 铁砂布 |  | 张 | 1
2.5 | 焊锡丝 |  | kg | 0.08
2.6 | 冲击钻头 |  | 个 | 0.024
2.7 | 酚醛磁漆 |  | kg | 0.01
2.8 | 酚醛调和漆 |  | kg | 0.03
2.9 | 电力复合脂 |  | kg | 0.41
2.10 | 塑料软管 |  | m | 0.18
2.11 | 电气绝缘胶带 |  | 卷 | 0.075
2.12 | 裸铜线 |  | kg | 0.23
2.13 | 铜接线端子 |  | 个 | 2.03
2.14 | 钢垫板 |  | kg | 0.15
2.15 | 1AL1配电箱 |  | 台 | 1
2.16 | 其他材料费 |  | 元 | 0.89
3 | 施工机具使用费 |  | - | - | - |  | -
4 | 1+2+3小计 |  | - | - | - |  | -
5 | 管理费 |  | - | - | - |  | -
6 | 利润 |  | - | - | - |  | -
综合单价
分部分项工程项目清单综合单价分析表
工程名称：五山校区综合楼11楼数智演艺创艺空间建设项目 |  | 标段： |  |  |  | 第 47 页 共 72 页
项目编码 | 030404017002 |  | 项目名称 | 配电箱 |  |  |  | 计量单位 | 台
项目特征 | 1.名称:AL2配电箱 2.开箱、检查、安装、查校线、接线、接地、补漆 3.安装方式:按设计图纸要求 4.其他:应包括为按照图纸及规范要求完成该清单项目所需要的其他附属工作内容所涉及的一切费用
序号 | 费用项目 |  | 单位 | 数量 | 计算基础 （元） |  | 费率 （%） | 单价 （元） | 合价 （元）
1 | 人工费 |  | - | - | - |  | -
1.1 | 人工费 |  | 元 | 143.81
2 | 材料费 |  | - | - | - |  | -
2.1 | 白布 |  | kg | 0.08
2.2 | 镀锌六角螺栓 |  | 十套 | 0.21
2.3 | 铁砂布 |  | 张 | 0.5
2.4 | 焊锡丝 |  | kg | 0.05
2.5 | 酚醛磁漆 |  | kg | 0.01
2.6 | 酚醛调和漆 |  | kg | 0.03
2.7 | 电力复合脂 |  | kg | 0.41
2.8 | 塑料软管 |  | m | 0.13
2.9 | 电气绝缘胶带 |  | 卷 | 0.05
2.10 | 钢垫板 |  | kg | 0.15
2.11 | 其他材料费 |  | 元 | 0.67
2.12 | 木螺钉 |  | 十套 | 0.416
2.13 | 塑料胀管 |  | 十套 | 0.44
2.14 | 冲击钻头 |  | 个 | 0.028
2.15 | 裸铜线 |  | kg | 0.17
2.16 | 铜接线端子 |  | 个 | 2.03
2.17 | AL2配电箱 |  | 台 | 1
3 | 施工机具使用费 |  | - | - | - |  | -
4 | 1+2+3小计 |  | - | - | - |  | -
5 | 管理费 |  | - | - | - |  | -
6 | 利润 |  | - | - | - |  | -
综合单价
分部分项工程项目清单综合单价分析表
工程名称：五山校区综合楼11楼数智演艺创艺空间建设项目 |  | 标段： |  |  |  | 第 48 页 共 72 页
项目编码 | 030404017003 |  | 项目名称 | 配电箱 |  |  |  | 计量单位 | 台
项目特征 | 1.名称:AL2-1配电箱 2.开箱、检查、安装、查校线、接线、接地、补漆 3.安装方式:按设计图纸要求 4.其他:应包括为按照图纸及规范要求完成该清单项目所需要的其他附属工作内容所涉及的一切费用
序号 | 费用项目 |  | 单位 | 数量 | 计算基础 （元） |  | 费率 （%） | 单价 （元） | 合价 （元）
1 | 人工费 |  | - | - | - |  | -
1.1 | 人工费 |  | 元 | 143.81
2 | 材料费 |  | - | - | - |  | -
2.1 | 白布 |  | kg | 0.08
2.2 | 镀锌六角螺栓 |  | 十套 | 0.21
2.3 | 铁砂布 |  | 张 | 0.5
2.4 | 焊锡丝 |  | kg | 0.05
2.5 | 酚醛磁漆 |  | kg | 0.01
2.6 | 酚醛调和漆 |  | kg | 0.03
2.7 | 电力复合脂 |  | kg | 0.41
2.8 | 塑料软管 |  | m | 0.13
2.9 | 电气绝缘胶带 |  | 卷 | 0.05
2.10 | 钢垫板 |  | kg | 0.15
2.11 | 其他材料费 |  | 元 | 0.67
2.12 | 木螺钉 |  | 十套 | 0.416
2.13 | 塑料胀管 |  | 十套 | 0.44
2.14 | 冲击钻头 |  | 个 | 0.028
2.15 | 裸铜线 |  | kg | 0.17
2.16 | 铜接线端子 |  | 个 | 2.03
2.17 | AL2-1配电箱 |  | 台 | 1
3 | 施工机具使用费 |  | - | - | - |  | -
4 | 1+2+3小计 |  | - | - | - |  | -
5 | 管理费 |  | - | - | - |  | -
6 | 利润 |  | - | - | - |  | -
综合单价
分部分项工程项目清单综合单价分析表
工程名称：五山校区综合楼11楼数智演艺创艺空间建设项目 |  | 标段： |  |  |  | 第 49 页 共 72 页
项目编码 | 030412004001 |  | 项目名称 | 染色帕灯 |  |  |  | 计量单位 | 套
项目特征 | 1.名称:染色帕灯 2.型号:200W 16A 3.规格:LED18颗四合一染色帕灯 4.附件配置:含86型接线盒 5.安装形式:按图纸设计要求 6.灯具安装、接线、接地、焊接包头 7.其他:应包含为按照图纸及规范要求完成清单项目所需要的其他附属工作内容所涉及的一切费用
序号 | 费用项目 |  | 单位 | 数量 | 计算基础 （元） |  | 费率 （%） | 单价 （元） | 合价 （元）
1 | 人工费 |  | - | - | - |  | -
1.1 | 人工费 |  | 元 | 113.885
2 | 材料费 |  | - | - | - |  | -
2.1 | 膨胀螺栓 |  | 十套 | 0.204
2.2 | 冲击钻头 |  | 个 | 0.0118
2.3 | 其他材料费 |  | 元 | 0.151
2.4 | 镀锌锁紧螺母 |  | 十套 | 0.2225
2.5 | 染色帕灯 |  | 套 | 1.01
2.6 | 铜芯聚氯乙烯绝缘导线 |  | m | 0.9162
2.7 | 镀锌钢管塑料护口 |  | 个 | 2.225
2.8 | 铜接线端子 |  | 个 | 1.015
2.9 | 接线盒 |  | 个 | 1.02
3 | 施工机具使用费 |  | - | - | - |  | -
4 | 1+2+3小计 |  | - | - | - |  | -
5 | 管理费 |  | - | - | - |  | -
6 | 利润 |  | - | - | - |  | -
综合单价
分部分项工程项目清单综合单价分析表
工程名称：五山校区综合楼11楼数智演艺创艺空间建设项目 |  | 标段： |  |  |  | 第 50 页 共 72 页
项目编码 | 030412004002 |  | 项目名称 | 射灯 |  |  |  | 计量单位 | 套
项目特征 | 1.名称:射灯 2.型号:15W 16A 3.附件配置:含86型接线盒 4.安装形式:按图纸设计要求 5.开箱清点、测位划线、打眼埋螺栓、灯具拼装固定、挂装饰部件、灯具安装、接焊线包头等 6.其他:应包含为按照图纸及规范要求完成清单项目所需要的其他附属工作内容所涉及的一切费用
序号 | 费用项目 |  | 单位 | 数量 | 计算基础 （元） |  | 费率 （%） | 单价 （元） | 合价 （元）
1 | 人工费 |  | - | - | - |  | -
1.1 | 人工费 |  | 元 | 14.467
2 | 材料费 |  | - | - | - |  | -
2.1 | 其他材料费 |  | 元 | 0.107
2.2 | 木螺钉 |  | 十套 | 0.208
2.3 | 塑料胀管 |  | 十套 | 0.22
2.4 | 冲击钻头 |  | 个 | 0.0142
2.5 | 镀锌锁紧螺母 |  | 十套 | 0.2225
2.6 | 射灯 |  | 套 | 1.01
2.7 | 铜芯聚氯乙烯绝缘导线 |  | m | 0.4581
2.8 | 镀锌钢管塑料护口 |  | 个 | 2.225
2.9 | 铜接线端子 |  | 个 | 1.015
2.10 | 接线盒 |  | 个 | 1.02
3 | 施工机具使用费 |  | - | - | - |  | -
4 | 1+2+3小计 |  | - | - | - |  | -
5 | 管理费 |  | - | - | - |  | -
6 | 利润 |  | - | - | - |  | -
综合单价
分部分项工程项目清单综合单价分析表
工程名称：五山校区综合楼11楼数智演艺创艺空间建设项目 |  | 标段： |  |  |  | 第 51 页 共 72 页
项目编码 | 030412004003 |  | 项目名称 | 筒灯 |  |  |  | 计量单位 | 套
项目特征 | 1.名称:筒灯 2.型号:15W 16A 3.附件配置:含86型接线盒 4.安装形式:按图纸设计要求 5.开箱清点、测位划线、打眼埋螺栓、灯具拼装固定、挂装饰部件、灯具安装、接焊线包头等 6.其他:应包含为按照图纸及规范要求完成清单项目所需要的其他附属工作内容所涉及的一切费用
序号 | 费用项目 |  | 单位 | 数量 | 计算基础 （元） |  | 费率 （%） | 单价 （元） | 合价 （元）
1 | 人工费 |  | - | - | - |  | -
1.1 | 人工费 |  | 元 | 21.397
2 | 材料费 |  | - | - | - |  | -
2.1 | 其他材料费 |  | 元 | 0.107
2.2 | 木螺钉 |  | 十套 | 0.208
2.3 | 塑料胀管 |  | 十套 | 0.22
2.4 | 冲击钻头 |  | 个 | 0.0142
2.5 | 镀锌锁紧螺母 |  | 十套 | 0.2225
2.6 | 筒灯 |  | 套 | 1.01
2.7 | 铜芯聚氯乙烯绝缘导线 |  | m | 0.4581
2.8 | 镀锌钢管塑料护口 |  | 个 | 2.225
2.9 | 铜接线端子 |  | 个 | 1.015
2.10 | 接线盒 |  | 个 | 1.02
3 | 施工机具使用费 |  | - | - | - |  | -
4 | 1+2+3小计 |  | - | - | - |  | -
5 | 管理费 |  | - | - | - |  | -
6 | 利润 |  | - | - | - |  | -
综合单价
分部分项工程项目清单综合单价分析表
工程名称：五山校区综合楼11楼数智演艺创艺空间建设项目 |  | 标段： |  |  |  | 第 52 页 共 72 页
项目编码 | 030412004004 |  | 项目名称 | 三色温摄影直播灯 |  |  |  | 计量单位 | 套
项目特征 | 1.名称:三色温摄影直播灯 2.附件配置:300W直播摄影灯*1+65cm快装柔光灯*1+2.8米加粗磨砂灯架+遥控器*1 3.安装形式:按图纸设计要求 4.其他:应包含为按照图纸及规范要求完成清单项目所需要的其他附属工作内容所涉及的一切费用
序号 | 费用项目 |  | 单位 | 数量 | 计算基础 （元） |  | 费率 （%） | 单价 （元） | 合价 （元）
1 | 人工费 |  | - | - | - |  | -
1.1 | 人工费 |  | 元 | 7.238
2 | 材料费 |  | - | - | - |  | -
2.1 | 其他材料费 |  | 元 | 0.05
2.2 | 木螺钉 |  | 十套 | 0.312
2.3 | 塑料胀管 |  | 十套 | 0.11
2.4 | 冲击钻头 |  | 个 | 0.0071
2.5 | 铜芯聚氯乙烯绝缘导线 |  | m | 0.3054
2.6 | 塑料圆台 |  | 块 | 1.05
2.7 | 三色温摄影直播灯 |  | 套 | 1.01
3 | 施工机具使用费 |  | - | - | - |  | -
4 | 1+2+3小计 |  | - | - | - |  | -
5 | 管理费 |  | - | - | - |  | -
6 | 利润 |  | - | - | - |  | -
综合单价
分部分项工程项目清单综合单价分析表
工程名称：五山校区综合楼11楼数智演艺创艺空间建设项目 |  | 标段： |  |  |  | 第 53 页 共 72 页
项目编码 | 030412004005 |  | 项目名称 | 移动灯架 |  |  |  | 计量单位 | 套
项目特征 | 1.名称:移动灯架 2.安装形式:按图纸设计要求 3.其他:应包含为按照图纸及规范要求完成清单项目所需要的其他附属工作内容所涉及的一切费用
序号 | 费用项目 |  | 单位 | 数量 | 计算基础 （元） |  | 费率 （%） | 单价 （元） | 合价 （元）
1 | 人工费 |  | - | - | - |  | -
1.1 | 人工费 |  | 元 | 14.9814
2 | 材料费 |  | - | - | - |  | -
2.1 | 其他材料费 |  | 元 | 0.888
2.2 | 镀锌大灯泡抱箍连压板 |  | 副 | 1.01
2.3 | 飞保险(羊角熔断器) |  | 个 | 1.03
2.4 | 脚手架直角扣(含螺丝) |  | 套 | 2.06
2.5 | 移动灯架 |  | 套 | 1.01
3 | 施工机具使用费 |  | - | - | - |  | -
3.1 | 载货汽车 |  | 台班 | 0.04
4 | 1+2+3小计 |  | - | - | - |  | -
5 | 管理费 |  | - | - | - |  | -
6 | 利润 |  | - | - | - |  | -
综合单价
分部分项工程项目清单综合单价分析表
工程名称：五山校区综合楼11楼数智演艺创艺空间建设项目 |  | 标段： |  |  |  | 第 54 页 共 72 页
项目编码 | 030404034001 |  | 项目名称 | 四联单控开关 |  |  |  | 计量单位 | 个
项目特征 | 1.名称:四联单控开关 2.规格:16A 3.安装方式:按图纸设计要求 4.清扫盒子、装开关、接线、装装饰盖 5.附件配置:含86型接线盒 6.其他:应包括为按照图纸及规范要求完成该清单项目所需要的其他附属工作内容所涉及的一切费用
序号 | 费用项目 |  | 单位 | 数量 | 计算基础 （元） |  | 费率 （%） | 单价 （元） | 合价 （元）
1 | 人工费 |  | - | - | - |  | -
1.1 | 人工费 |  | 元 | 12.543
2 | 材料费 |  | - | - | - |  | -
2.1 | 其他材料费 |  | 元 | 0.1
2.2 | 半圆头镀锌螺栓 |  | 十套 | 0.208
2.3 | 镀锌锁紧螺母 |  | 十套 | 0.103
2.4 | 铜芯聚氯乙烯绝缘导线 |  | m | 0.764
2.5 | 镀锌钢管塑料护口 |  | 个 | 1.03
2.6 | 接线盒 |  | 个 | 1.02
2.7 | 四联单控开关 |  | 个 | 1.02
3 | 施工机具使用费 |  | - | - | - |  | -
4 | 1+2+3小计 |  | - | - | - |  | -
5 | 管理费 |  | - | - | - |  | -
6 | 利润 |  | - | - | - |  | -
综合单价
分部分项工程项目清单综合单价分析表
工程名称：五山校区综合楼11楼数智演艺创艺空间建设项目 |  | 标段： |  |  |  | 第 55 页 共 72 页
项目编码 | 030404035001 |  | 项目名称 | 10A通用二三极插座 |  |  |  | 计量单位 | 个
项目特征 | 1.名称:10A通用二三极插座 2.规格:250V 10A 3.清扫盒子、装插座、接线、装装饰盖 4.安装方式:按图纸设计要求 5.附件配置:含86型接线盒 6.其他:应包括为按照图纸及规范要求完成该清单项目所需要的其他附属工作内容所涉及的一切费用
序号 | 费用项目 |  | 单位 | 数量 | 计算基础 （元） |  | 费率 （%） | 单价 （元） | 合价 （元）
1 | 人工费 |  | - | - | - |  | -
1.1 | 人工费 |  | 元 | 12.351
2 | 材料费 |  | - | - | - |  | -
2.1 | 其他材料费 |  | 元 | 0.1
2.2 | 半圆头镀锌螺栓 |  | 十套 | 0.208
2.3 | 镀锌锁紧螺母 |  | 十套 | 0.103
2.4 | 单相二三眼安全型插座 |  | 个 | 1.02
2.5 | 铜芯聚氯乙烯绝缘导线 |  | m | 0.305
2.6 | 镀锌钢管塑料护口 |  | 个 | 1.03
2.7 | 接线盒 |  | 个 | 1.02
3 | 施工机具使用费 |  | - | - | - |  | -
4 | 1+2+3小计 |  | - | - | - |  | -
5 | 管理费 |  | - | - | - |  | -
6 | 利润 |  | - | - | - |  | -
综合单价
分部分项工程项目清单综合单价分析表
工程名称：五山校区综合楼11楼数智演艺创艺空间建设项目 |  | 标段： |  |  |  | 第 56 页 共 72 页
项目编码 | 030411006001 |  | 项目名称 | 接线盒 |  |  |  | 计量单位 | 个
项目特征 | 1.名称:接线盒 2.规格:86mm*86mm 3.安装形式:暗装 4.其他:应包括为按照图纸及规范要求完成该清单项目所需要的其他附属工作内容所涉及的一切费用
序号 | 费用项目 |  | 单位 | 数量 | 计算基础 （元） |  | 费率 （%） | 单价 （元） | 合价 （元）
1 | 人工费 |  | - | - | - |  | -
1.1 | 人工费 |  | 元 | 4.127
2 | 材料费 |  | - | - | - |  | -
2.1 | 其他材料费 |  | 元 | 0.05
2.2 | 镀锌锁紧螺母 |  | 十套 | 0.2225
2.3 | 镀锌钢管塑料护口 |  | 个 | 2.225
2.4 | 接线盒 |  | 个 | 1.02
3 | 施工机具使用费 |  | - | - | - |  | -
4 | 1+2+3小计 |  | - | - | - |  | -
5 | 管理费 |  | - | - | - |  | -
6 | 利润 |  | - | - | - |  | -
综合单价
分部分项工程项目清单综合单价分析表
工程名称：五山校区综合楼11楼数智演艺创艺空间建设项目 |  | 标段： |  |  |  | 第 57 页 共 72 页
项目编码 | 030408001001 |  | 项目名称 | 电力电缆 WDZ-YJE-3X180+2X90 |  |  |  | 计量单位 | m
项目特征 | 1.名称:铜芯电缆 2.规格:WDZ-YJE-3X180+2X90 3.材质:铜芯 4.开盘、检查、架盘、敷设、锯断、排列、整理、扎绑带、收盘、临时封头、挂牌、电缆敷设设施安装及拆除 5.敷设方式、部位:综合考虑 6.其他:应包括为按照图纸及规范要求完成该清单项目所需要的其他附属工作内容所涉及的一切费用
序号 | 费用项目 |  | 单位 | 数量 | 计算基础 （元） |  | 费率 （%） | 单价 （元） | 合价 （元）
1 | 人工费 |  | - | - | - |  | -
1.1 | 人工费 |  | 元 | 19.7727
2 | 材料费 |  | - | - | - |  | -
2.1 | 白布 |  | kg | 0.0091
2.2 | 其他材料费 |  | 元 | 0.04771
2.3 | 封铅 |  | kg | 0.02418
2.4 | 合金钢钻头 |  | 个 | 0.00156
2.5 | 沥青绝缘漆 |  | kg | 0.0026
2.6 | 硬脂酸 |  | kg | 0.00117
2.7 | 电缆敷设牵引头 |  | 只 | 0.001534
2.8 | 电缆敷设滚轮 |  | 个 | 0.002548
2.9 | 电缆敷设转向导轮 |  | 个 | 0.000664
2.10 | 汽油 |  | kg | 0.013
2.11 | WDZ-YJE-3X180+2X90 |  | m | 1.01
3 | 施工机具使用费 |  | - | - | - |  | -
3.1 | 汽车式起重机 |  | 台班 | 0.00169
3.2 | 载货汽车 |  | 台班 | 0.00169
4 | 1+2+3小计 |  | - | - | - |  | -
5 | 管理费 |  | - | - | - |  | -
6 | 利润 |  | - | - | - |  | -
综合单价
分部分项工程项目清单综合单价分析表
工程名称：五山校区综合楼11楼数智演艺创艺空间建设项目 |  | 标段： |  |  |  | 第 58 页 共 72 页
项目编码 | 030408006001 |  | 项目名称 | 电力电缆头 |  |  |  | 计量单位 | 个
项目特征 | 1.名称:电力电缆头 2.规格:120mm2以下 3.材质、类型:铜芯 4.其他:应包含为按照图纸及规范要求完成清单项目所需要的其他附属工作内容所涉及的一切费用
序号 | 费用项目 |  | 单位 | 数量 | 计算基础 （元） |  | 费率 （%） | 单价 （元） | 合价 （元）
1 | 人工费 |  | - | - | - |  | -
1.1 | 人工费 |  | 元 | 100.68
2 | 材料费 |  | - | - | - |  | -
2.1 | 白布 |  | kg | 0.6
2.2 | 镀锌六角螺栓 |  | 十套 | 0.4
2.3 | 焊锡丝 |  | kg | 0.12
2.4 | 电力复合脂 |  | kg | 0.06
2.5 | 电气绝缘胶带 |  | 卷 | 0.4
2.6 | 其他材料费 |  | 元 | 3.05
2.7 | 三色塑料带 |  | kg | 0.45
2.8 | 镀锌六角螺栓 |  | 十套 | 0.5
2.9 | 焊锡膏 |  | kg | 0.024
2.10 | 汽油 |  | kg | 0.42
2.11 | 固定卡子 |  | 个 | 2.06
2.12 | 镀锡裸铜绞线 |  | kg | 0.28
2.13 | 铜接线端子 |  | 个 | 1.015
2.14 | 铜接线端子 |  | 个 | 3.045
2.15 | 塑料手套 |  | 个 | 1.05
3 | 施工机具使用费 |  | - | - | - |  | -
4 | 1+2+3小计 |  | - | - | - |  | -
5 | 管理费 |  | - | - | - |  | -
6 | 利润 |  | - | - | - |  | -
综合单价
分部分项工程项目清单综合单价分析表
工程名称：五山校区综合楼11楼数智演艺创艺空间建设项目 |  | 标段： |  |  |  | 第 59 页 共 72 页
项目编码 | 030411004001 |  | 项目名称 | 配线 WDZ-BYJ-2.5 |  |  |  | 计量单位 | m
项目特征 | 1.名称:配线 2.配线形式:管内穿线 3.规格:WDZ-BYJ-2.5 4.材质:铜芯 5.扫管、涂滑石粉、穿线、编号、接焊包头 6.其他:应包括为按照图纸及规范要求完成该清单项目所需要的其他附属工作内容所涉及的一切费用
序号 | 费用项目 |  | 单位 | 数量 | 计算基础 （元） |  | 费率 （%） | 单价 （元） | 合价 （元）
1 | 人工费 |  | - | - | - |  | -
1.1 | 人工费 |  | 元 | 0.7785
2 | 材料费 |  | - | - | - |  | -
2.1 | 电气绝缘胶带 |  | 卷 | 0.005
2.2 | 其他材料费 |  | 元 | 0.005
2.3 | 棉纱 |  | kg | 0.002
2.4 | 焊锡膏 |  | kg | 0.0001
2.5 | 锡基钎料 |  | kg | 0.0016
2.6 | 汽油 |  | kg | 0.005
2.7 | WDZ-BYJ-2.5 |  | m | 1.1
3 | 施工机具使用费 |  | - | - | - |  | -
4 | 1+2+3小计 |  | - | - | - |  | -
5 | 管理费 |  | - | - | - |  | -
6 | 利润 |  | - | - | - |  | -
综合单价
分部分项工程项目清单综合单价分析表
工程名称：五山校区综合楼11楼数智演艺创艺空间建设项目 |  | 标段： |  |  |  | 第 60 页 共 72 页
项目编码 | 030411004002 |  | 项目名称 | 配线 WDZ-BYJ-4 |  |  |  | 计量单位 | m
项目特征 | 1.名称:配线 2.配线形式:管内穿线 3.规格:WDZ-BYJ-4 4.材质:铜芯 5.扫管、涂滑石粉、穿线、编号、接焊包头 6.其他:应包括为按照图纸及规范要求完成该清单项目所需要的其他附属工作内容所涉及的一切费用
序号 | 费用项目 |  | 单位 | 数量 | 计算基础 （元） |  | 费率 （%） | 单价 （元） | 合价 （元）
1 | 人工费 |  | - | - | - |  | -
1.1 | 人工费 |  | 元 | 0.6834
2 | 材料费 |  | - | - | - |  | -
2.1 | 电气绝缘胶带 |  | 卷 | 0.006
2.2 | 其他材料费 |  | 元 | 0.005
2.3 | 棉纱 |  | kg | 0.003
2.4 | 焊锡膏 |  | kg | 0.0001
2.5 | 锡基钎料 |  | kg | 0.0012
2.6 | 汽油 |  | kg | 0.006
2.7 | WDZ-BYJ-4 |  | m | 1.08
3 | 施工机具使用费 |  | - | - | - |  | -
4 | 1+2+3小计 |  | - | - | - |  | -
5 | 管理费 |  | - | - | - |  | -
6 | 利润 |  | - | - | - |  | -
综合单价
分部分项工程项目清单综合单价分析表
工程名称：五山校区综合楼11楼数智演艺创艺空间建设项目 |  | 标段： |  |  |  | 第 61 页 共 72 页
项目编码 | 030411004003 |  | 项目名称 | 配线 WDZ-BYJ-6 |  |  |  | 计量单位 | m
项目特征 | 1.名称:配线 2.配线形式:管内穿线 3.规格:WDZ-BYJ-6 4.材质:铜芯 5.扫管、涂滑石粉、穿线、编号、接焊包头 6.其他:应包括为按照图纸及规范要求完成该清单项目所需要的其他附属工作内容所涉及的一切费用
序号 | 费用项目 |  | 单位 | 数量 | 计算基础 （元） |  | 费率 （%） | 单价 （元） | 合价 （元）
1 | 人工费 |  | - | - | - |  | -
1.1 | 人工费 |  | 元 | 0.6834
2 | 材料费 |  | - | - | - |  | -
2.1 | 电气绝缘胶带 |  | 卷 | 0.006
2.2 | 其他材料费 |  | 元 | 0.005
2.3 | 棉纱 |  | kg | 0.003
2.4 | 焊锡膏 |  | kg | 0.0001
2.5 | 锡基钎料 |  | kg | 0.0012
2.6 | 汽油 |  | kg | 0.006
2.7 | WDZ-BYJ-6 |  | m | 1.08
3 | 施工机具使用费 |  | - | - | - |  | -
4 | 1+2+3小计 |  | - | - | - |  | -
5 | 管理费 |  | - | - | - |  | -
6 | 利润 |  | - | - | - |  | -
综合单价
分部分项工程项目清单综合单价分析表
工程名称：五山校区综合楼11楼数智演艺创艺空间建设项目 |  | 标段： |  |  |  | 第 62 页 共 72 页
项目编码 | 030411004004 |  | 项目名称 | 配线 WDZ-BYJ-16 |  |  |  | 计量单位 | m
项目特征 | 1.名称:配线 2.配线形式:管内穿线 3.规格:WDZ-BYJ-16 4.材质:铜芯 5.扫管、涂滑石粉、穿线、编号、接焊包头 6.其他:应包括为按照图纸及规范要求完成该清单项目所需要的其他附属工作内容所涉及的一切费用
序号 | 费用项目 |  | 单位 | 数量 | 计算基础 （元） |  | 费率 （%） | 单价 （元） | 合价 （元）
1 | 人工费 |  | - | - | - |  | -
1.1 | 人工费 |  | 元 | 0.9349
2 | 材料费 |  | - | - | - |  | -
2.1 | 电气绝缘胶带 |  | 卷 | 0.011
2.2 | 其他材料费 |  | 元 | 0.0058
2.3 | 棉纱 |  | kg | 0.004
2.4 | 焊锡膏 |  | kg | 0.0002
2.5 | 锡基钎料 |  | kg | 0.0013
2.6 | 汽油 |  | kg | 0.007
2.7 | WDZ-BYJ-16 |  | m | 1.05
3 | 施工机具使用费 |  | - | - | - |  | -
4 | 1+2+3小计 |  | - | - | - |  | -
5 | 管理费 |  | - | - | - |  | -
6 | 利润 |  | - | - | - |  | -
综合单价
分部分项工程项目清单综合单价分析表
工程名称：五山校区综合楼11楼数智演艺创艺空间建设项目 |  | 标段： |  |  |  | 第 63 页 共 72 页
项目编码 | 030411002001 |  | 项目名称 | 镀锌线槽-100*50*1.2 |  |  |  | 计量单位 | m
项目特征 | 1.名称:镀锌线槽-100*50 2.材质:镀锌 3.规格:100*50*1.2 4.划线、定位、打眼、槽体清扫、本体固定、配件安装、接地跨接 5.其他:其他:应包括为按照图纸及规范要求完成该清单项目所需要的其他附属工作内容所涉及的一切费用
序号 | 费用项目 |  | 单位 | 数量 | 计算基础 （元） |  | 费率 （%） | 单价 （元） | 合价 （元）
1 | 人工费 |  | - | - | - |  | -
1.1 | 人工费 |  | 元 | 22.171
2 | 材料费 |  | - | - | - |  | -
2.1 | 其他材料费 |  | 元 | 0.062
2.2 | 铜接地端子带螺栓 |  | 十套 | 0.105
2.3 | 半圆头镀锌螺栓 |  | 十套 | 0.6
2.4 | 双色多股铜芯聚氯乙烯绝缘软导线 |  | m | 0.2545
2.5 | 镀锌线槽-100*50*1.2 |  | m | 1.03
3 | 施工机具使用费 |  | - | - | - |  | -
4 | 1+2+3小计 |  | - | - | - |  | -
5 | 管理费 |  | - | - | - |  | -
6 | 利润 |  | - | - | - |  | -
综合单价
分部分项工程项目清单综合单价分析表
工程名称：五山校区综合楼11楼数智演艺创艺空间建设项目 |  | 标段： |  |  |  | 第 64 页 共 72 页
项目编码 | 030413001001 |  | 项目名称 | 线槽支架 |  |  |  | 计量单位 | kg
项目特征 | 1.名称:线槽支架 2.材质:型钢综合 3.除锈、刷油 4.其他:应包括为按照图纸及规范要求完成该清单项目所需要的其他附属工作内容所涉及的一切费用
序号 | 费用项目 |  | 单位 | 数量 | 计算基础 （元） |  | 费率 （%） | 单价 （元） | 合价 （元）
1 | 人工费 |  | - | - | - |  | -
1.1 | 人工费 |  | 元 | 14.5842
2 | 材料费 |  | - | - | - |  | -
2.1 | 材料费调整 |  | 元 | -0.0001
2.2 | 白布 |  | kg | 0.003
2.3 | 镀锌六角螺栓 |  | 十套 | 0.0688
2.4 | 铁砂布 |  | 张 | 0.0359
2.5 | 酚醛调和漆 |  | kg | 0.002
2.6 | 其他材料费 |  | 元 | 0.045301
2.7 | 圆钢 |  | kg | 0.08
2.8 | 扁钢 |  | kg | 0.22
2.9 | 角钢 |  | kg | 0.75
2.10 | 低碳钢焊条 |  | kg | 0.032
2.11 | 钢锯条 |  | 条 | 0.03
2.12 | 钢丝刷子 |  | 把 | 0.0015
2.13 | 醇酸调和漆 |  | kg | 0.015
2.14 | 醇酸防锈漆 |  | kg | 0.0211
2.15 | 防锈漆 |  | kg | 0.003
2.16 | 溶剂汽油 |  | kg | 0.0073
2.17 | 溶剂油 |  | kg | 0.001
3 | 施工机具使用费 |  | - | - | - |  | -
3.1 | 机械费调整 |  | 元 | -0.000201
3.2 | 汽车式起重机 |  | 台班 | 0.0005
3.3 | 联合冲剪机 |  | 台班 | 0.001
3.4 | 台式砂轮机 |  | 台班 | 0.004
3.5 | 交流弧焊机 |  | 台班 | 0.0141
4 | 1+2+3小计 |  | - | - | - |  | -
5 | 管理费 |  | - | - | - |  | -
分部分项工程项目清单综合单价分析表
工程名称：五山校区综合楼11楼数智演艺创艺空间建设项目 |  | 标段： |  |  |  | 第 65 页 共 72 页
6 | 利润 |  | - | - | - |  | -
综合单价
分部分项工程项目清单综合单价分析表
工程名称：五山校区综合楼11楼数智演艺创艺空间建设项目 |  | 标段： |  |  |  | 第 66 页 共 72 页
项目编码 | 030411001001 |  | 项目名称 | 配管 SC-32 |  |  |  | 计量单位 | m
项目特征 | 1.名称:配管 2.材质:SC 3.规格:DN32 4.配置形式:明配 5.测位、划线、锯管、套丝、弯管、沟槽修整、配管、接地、穿引线、补漆 6.其他:应包括为按照图纸及规范要求完成该清单项目所需要的其他附属工作内容所涉及的一切费用
序号 | 费用项目 |  | 单位 | 数量 | 计算基础 （元） |  | 费率 （%） | 单价 （元） | 合价 （元）
1 | 人工费 |  | - | - | - |  | -
1.1 | 人工费 |  | 元 | 11.3571
2 | 材料费 |  | - | - | - |  | -
2.1 | 其他材料费 |  | 元 | 0.075201
2.2 | 塑料胀管 |  | 十套 | 0.1826
2.3 | 冲击钻头 |  | 个 | 0.011791
2.4 | 镀锌低碳钢丝 |  | kg | 0.004002
2.5 | 木螺钉 |  | 十套 | 0.17264
2.6 | 镀锌锁紧螺母 |  | 十套 | 0.01545
2.7 | 钢锯条 |  | 条 | 0.017999
2.8 | 醇酸清漆 |  | kg | 0.005201
2.9 | 厚漆 |  | kg | 0.0125
2.10 | 溶剂油 |  | kg | 0.005098
2.11 | 双色多股铜芯聚氯乙烯绝缘软导线 |  | m | 0.31433
2.12 | 镀锌电线管 |  | m | 1.03
2.13 | 镀锌电线管接头 |  | 个 | 0.2575
2.14 | 镀锌电线管卡子 |  | 个 | 0.8549
2.15 | 镀锌电线管塑料护口 |  | 个 | 0.1545
2.16 | 镀锌地线夹 |  | 套 | 0.824
3 | 施工机具使用费 |  | - | - | - |  | -
3.1 | 液压弯管机 |  | 台班 | 0.000602
4 | 1+2+3小计 |  | - | - | - |  | -
5 | 管理费 |  | - | - | - |  | -
6 | 利润 |  | - | - | - |  | -
综合单价
分部分项工程项目清单综合单价分析表
工程名称：五山校区综合楼11楼数智演艺创艺空间建设项目 |  | 标段： |  |  |  | 第 67 页 共 72 页
项目编码 | 030411001002 |  | 项目名称 | 配管 SC-20 |  |  |  | 计量单位 | m
项目特征 | 1.名称:配管 2.材质:SC 3.规格:DN20 4.配置形式:明配 5.测位、划线、锯管、套丝、弯管、沟槽修整、配管、接地、穿引线、补漆 6.其他:应包括为按照图纸及规范要求完成该清单项目所需要的其他附属工作内容所涉及的一切费用
序号 | 费用项目 |  | 单位 | 数量 | 计算基础 （元） |  | 费率 （%） | 单价 （元） | 合价 （元）
1 | 人工费 |  | - | - | - |  | -
1.1 | 人工费 |  | 元 | 10.5722
2 | 材料费 |  | - | - | - |  | -
2.1 | 其他材料费 |  | 元 | 0.0514
2.2 | 塑料胀管 |  | 十套 | 0.308
2.3 | 冲击钻头 |  | 个 | 0.01988
2.4 | 镀锌低碳钢丝 |  | kg | 0.004
2.5 | 木螺钉 |  | 十套 | 0.2912
2.6 | 镀锌锁紧螺母 |  | 十套 | 0.01545
2.7 | 钢锯条 |  | 条 | 0.026
2.8 | 醇酸清漆 |  | kg | 0.0032
2.9 | 厚漆 |  | kg | 0.0069
2.10 | 溶剂油 |  | kg | 0.0032
2.11 | 双色多股铜芯聚氯乙烯绝缘软导线 |  | m | 0.22223
2.12 | 镀锌电线管 |  | m | 1.03
2.13 | 镀锌电线管接头 |  | 个 | 0.2575
2.14 | 镀锌电线管卡子 |  | 个 | 1.442
2.15 | 镀锌电线管塑料护口 |  | 个 | 0.1545
2.16 | 镀锌地线夹 |  | 套 | 0.824
3 | 施工机具使用费 |  | - | - | - |  | -
4 | 1+2+3小计 |  | - | - | - |  | -
5 | 管理费 |  | - | - | - |  | -
6 | 利润 |  | - | - | - |  | -
综合单价
分部分项工程项目清单综合单价分析表
工程名称：五山校区综合楼11楼数智演艺创艺空间建设项目 |  | 标段： |  |  |  | 第 68 页 共 72 页
项目编码 | 030411001003 |  | 项目名称 | 金属软管 |  |  |  | 计量单位 | m
项目特征 | 1.名称:金属软管 2.规格:DN20 3.配置形式:测位、划线、断管、配管、固定、接地、穿引线 4.其他:应包括为按照图纸及规范要求完成该清单项目所需要的其他附属工作内容所涉及的一切费用
序号 | 费用项目 |  | 单位 | 数量 | 计算基础 （元） |  | 费率 （%） | 单价 （元） | 合价 （元）
1 | 人工费 |  | - | - | - |  | -
1.1 | 人工费 |  | 元 | 6.229
2 | 材料费 |  | - | - | - |  | -
2.1 | 其他材料费 |  | 元 | 0.1366
2.2 | 塑料胀管 |  | 十套 | 0.121
2.3 | 冲击钻头 |  | 个 | 0.00781
2.4 | 镀锌低碳钢丝 |  | kg | 0.004
2.5 | 镀锌自攻螺钉 |  | 十套 | 0.03432
2.6 | 木螺钉 |  | 十套 | 0.1144
2.7 | 半圆头螺丝 |  | 十套 | 0.07854
2.8 | 焊锡膏 |  | kg | 0.000301
2.9 | 锡基钎料 |  | kg | 0.0016
2.10 | 钢锯条 |  | 条 | 0.010501
2.11 | 可挠金属套管接头 |  | 个 | 0.168
2.12 | 可挠金属套管卡子 |  | 个 | 2.266
2.13 | 接地卡子 |  | 个 | 0.3296
2.14 | 双色多股铜芯聚氯乙烯绝缘软导线 |  | m | 0.039701
2.15 | 可挠金属套管护口 |  | 个 | 0.1575
2.16 | 可挠性金属套管 |  | m | 1.08
3 | 施工机具使用费 |  | - | - | - |  | -
4 | 1+2+3小计 |  | - | - | - |  | -
5 | 管理费 |  | - | - | - |  | -
6 | 利润 |  | - | - | - |  | -
综合单价
分部分项工程项目清单综合单价分析表
工程名称：五山校区综合楼11楼数智演艺创艺空间建设项目 |  | 标段： |  |  |  | 第 69 页 共 72 页
项目编码 | 030413002001 |  | 项目名称 | 凿(压)槽 |  |  |  | 计量单位 | m
项目特征 | 1.名称:凿(压)槽 2.规格:宽×深(mm以内) 70×70 3.量尺寸、放线、凿槽、刨沟、清理 4.清理、调运砂浆、清扫落地灰、填塞砂浆、抹灰找平、刷浆、洒水湿润、罩面压光 5.其他:应包括为按照图纸及规范要求完成该清单项目所需要的其他附属工作内容所涉及的一切费用
序号 | 费用项目 |  | 单位 | 数量 | 计算基础 （元） |  | 费率 （%） | 单价 （元） | 合价 （元）
1 | 人工费 |  | - | - | - |  | -
1.1 | 人工费 |  | 元 | 13.191
2 | 材料费 |  | - | - | - |  | -
2.1 | 其他材料费 |  | 元 | 0.131
2.2 | 砂轮片 |  | 片 | 0.21
2.3 | 复合普通硅酸盐水泥 |  | t | 0.002
2.4 | 中砂 |  | m3 | 0.007
3 | 施工机具使用费 |  | - | - | - |  | -
4 | 1+2+3小计 |  | - | - | - |  | -
5 | 管理费 |  | - | - | - |  | -
6 | 利润 |  | - | - | - |  | -
综合单价
分部分项工程项目清单综合单价分析表
工程名称：五山校区综合楼11楼数智演艺创艺空间建设项目 |  | 标段： |  |  |  | 第 70 页 共 72 页
项目编码 | 030414002001 |  | 项目名称 | 送配电装置系统 |  |  |  | 计量单位 | 系统
项目特征 | 1.送配电装置系统调试 (综合) 1kV以下交流供电
序号 | 费用项目 |  | 单位 | 数量 | 计算基础 （元） |  | 费率 （%） | 单价 （元） | 合价 （元）
1 | 人工费 |  | - | - | - |  | -
1.1 | 人工费 |  | 元 | 560.6
3 | 施工机具使用费 |  | - | - | - |  | -
3.1 | 手持式万用表 |  | 台班 | 1.682
3.2 | 相位表 |  | 台班 | 0.789
3.3 | 电缆测试仪 |  | 台班 | 0.841
3.4 | 振荡器 |  | 台班 | 0.789
4 | 1+2+3小计 |  | - | - | - |  | -
5 | 管理费 |  | - | - | - |  | -
6 | 利润 |  | - | - | - |  | -
综合单价
分部分项工程项目清单综合单价分析表
工程名称：五山校区综合楼11楼数智演艺创艺空间建设项目 |  | 标段： |  |  |  | 第 71 页 共 72 页
项目编码 | 031401001001 |  | 项目名称 | 脚手架搭拆费（建筑智能化工程） |  |  |  | 计量单位 | 项
项目特征 | 1.脚手架搭拆费(单独承担埋地或沟槽敷设线缆工程除外)(电气设备安装工程，除10章) 2.脚手架搭拆费(建筑智能化工程) 3.脚手架搭拆费(单独承担埋地管道工程除外)(给排水、采暖、燃气工程) 4.脚手架搭拆费(通风空调工程) 5.脚手架搭拆费(刷油、防腐蚀、绝热工程)
序号 | 费用项目 |  | 单位 | 数量 | 计算基础 （元） |  | 费率 （%） | 单价 （元） | 合价 （元）
1 | 人工费 |  | - | - | - |  | -
1.1 | 人工费调整 |  | 元 | 242.0876
3 | 施工机具使用费 |  | - | - | - |  | -
4 | 1+2+3小计 |  | - | - | - |  | -
5 | 管理费 |  | - | - | - |  | -
6 | 利润 |  | - | - | - |  | -
综合单价
分部分项工程项目清单综合单价分析表
工程名称：五山校区综合楼11楼数智演艺创艺空间建设项目 |  | 标段： |  |  |  | 第 72 页 共 72 页
项目编码 | 031401001002 |  | 项目名称 | 脚手架搭拆费（电气设备安装工程） |  |  |  | 计量单位 | 项
项目特征 | 1.脚手架搭拆费(单独承担埋地或沟槽敷设线缆工程除外)(电气设备安装工程，除10章) 2.脚手架搭拆费(建筑智能化工程) 3.脚手架搭拆费(单独承担埋地管道工程除外)(给排水、采暖、燃气工程) 4.脚手架搭拆费(通风空调工程) 5.脚手架搭拆费(刷油、防腐蚀、绝热工程)
序号 | 费用项目 |  | 单位 | 数量 | 计算基础 （元） |  | 费率 （%） | 单价 （元） | 合价 （元）
1 | 人工费 |  | - | - | - |  | -
1.1 | 人工费调整 |  | 元 | 891.3396
3 | 施工机具使用费 |  | - | - | - |  | -
4 | 1+2+3小计 |  | - | - | - |  | -
5 | 管理费 |  | - | - | - |  | -
6 | 利润 |  | - | - | - |  | -
综合单价

## E.3.1 措施项目清单计价表
措施项目清单计价表
工程名称：五山校区综合楼11楼数智演艺创艺空间建设项目 |  | 标段： |  |  | 第 1 页 共 5 页
序号 | 项目编码 |  | 项 目 名 称 | 工作内容 |  | 价格 （元） | 备注
1 |  |  | 措施项目
1.1 |  |  | 建筑工程
1.1.1 | 1 |  | 绿色施工安全防护措施费
1.1.1.1 | WMSGCS000001 |  | 文明施工措施
1.1.1.2 | HJBHCS000001 |  | 环境保护措施
1.1.1.3 | LSSSCS000001 |  | 临时设施措施
1.1.1.4 | AQSCCS000001 |  | 安全生产措施
1.1.2 | 2 |  | 措施实施费用
1.1.2.1 | WMGDZJF00001 |  | 文明工地增加费
1.1.2.2 | DNASSG000001 |  | 洞内、地下室内、库内或暗室内(需要照明)进行施工增加费
1.1.2.3 | DNASSGCC0001 |  | 洞内、地下室内、库内或暗室内(需要照明)进行施工增加费（模板拆除）
1.1.2.4 | YJSGZJ000001 |  | 夜间施工增加费
1.1.2.5 | GGCSF0000001 |  | 赶工措施费
1.2 |  |  | 装饰工程
1.2.1 | 1 |  | 绿色施工安全防护措施费
1.2.1.1 | WMSGCS000002 |  | 文明施工措施
1.2.1.2 | HJBHCS000002 |  | 环境保护措施
1.2.1.3 | LSSSCS000002 |  | 临时设施措施
1.2.1.4 | AQSCCS000002 |  | 安全生产措施 |  |  | 9588.35
1.2.2 | 2 |  | 措施实施费用
1.2.2.1 | WMGDZJF00002 |  | 文明工地增加费
1.2.2.2 | DNASSG000002 |  | 洞内、地下室内、库内或暗室内(需要照明)进行施工增加费
1.2.2.3 | DNASSGCC0002 |  | 洞内、地下室内、库内或暗室内(需要照明)进行施工增加费（模板拆除）
1.2.2.4 | YJSGZJ000002 |  | 夜间施工增加费
1.2.2.5 | GGCSF0000002 |  | 赶工措施费
1.3 |  |  | 安装工程
本页小计
措施项目清单计价表
工程名称：五山校区综合楼11楼数智演艺创艺空间建设项目 |  | 标段： |  |  | 第 2 页 共 5 页
序号 | 项目编码 |  | 项 目 名 称 | 工作内容 |  | 价格 （元） | 备注
1.3.1 | 1 |  | 绿色施工安全防护措施费
1.3.1.1 | WMSGCS000003 |  | 文明施工措施
1.3.1.2 | HJBHCS000003 |  | 环境保护措施
1.3.1.3 | LSSSCS000003 |  | 临时设施措施
1.3.1.4 | AQSCCS000003 |  | 安全生产措施 |  |  | 6837.17
1.3.2 | 2 |  | 措施实施费用
1.3.2.1 | WMGDZJF00003 |  | 文明工地增加费
1.3.2.2 | ASGDSG000003 |  | 地下（暗）室、设备及大口径管道内等特殊施工部位进行施工增加费
1.3.2.3 | GJSJSG000003 |  | 管井内、竖井内、断面小于或等于 2m2隧道或洞内、封闭吊顶天棚内施工增加费
1.3.2.4 | GGCSF0000003 |  | 赶工措施费
1.3.2.5 | YJSGZJ000003 |  | 夜间施工增加费
1.4 |  |  | 市政工程
1.4.1 | 1 |  | 绿色施工安全防护措施费
1.4.1.1 | WMSGCS000004 |  | 文明施工措施
1.4.1.2 | HJBHCS000004 |  | 环境保护措施
1.4.1.3 | LSSSCS000004 |  | 临时设施措施
1.4.1.4 | AQSCCS000004 |  | 安全生产措施
1.4.2 | 2 |  | 措施实施费用
1.4.2.1 | WMGDZJF00004 |  | 文明工地增加费
1.4.2.2 | YJSGZJ000004 |  | 夜间施工增加费
1.4.2.3 | GGCSF0000004 |  | 赶工措施费
1.5 |  |  | 园林绿化工程
1.5.1 | 1 |  | 绿色施工安全防护措施费
1.5.1.1 | WMSGCS000005 |  | 文明施工措施
1.5.1.2 | HJBHCS000005 |  | 环境保护措施
1.5.1.3 | LSSSCS000005 |  | 临时设施措施
1.5.1.4 | AQSCCS000005 |  | 安全生产措施
1.5.2 | 2 |  | 措施实施费用
本页小计
措施项目清单计价表
工程名称：五山校区综合楼11楼数智演艺创艺空间建设项目 |  | 标段： |  |  | 第 3 页 共 5 页
序号 | 项目编码 |  | 项 目 名 称 | 工作内容 |  | 价格 （元） | 备注
1.5.2.1 | WMGDZJF00005 |  | 文明工地增加费
1.5.2.2 | YJSGZJ000005 |  | 夜间施工增加费
1.5.2.3 | GGCSF0000005 |  | 赶工措施费
1.6 |  |  | 轨道工程
1.6.1 | 1 |  | 绿色施工安全防护措施费
1.6.1.1 | WMSGCS000006 |  | 文明施工措施
1.6.1.2 | HJBHCS000006 |  | 环境保护措施
1.6.1.3 | LSSSCS000006 |  | 临时设施措施
1.6.1.4 | AQSCCS000006 |  | 安全生产措施
1.6.2 | 2 |  | 措施实施费用
1.6.2.1 | WMGDZJF00006 |  | 文明工地增加费
1.6.2.2 | YJSGZJ000006 |  | 夜间施工增加费
1.6.2.3 | GGCSF0000006 |  | 赶工措施费
1.7 |  |  | 轨道工程-安装
1.7.1 | 1 |  | 绿色施工安全防护措施费
1.7.1.1 | WMSGCS000007 |  | 文明施工措施
1.7.1.2 | HJBHCS000007 |  | 环境保护措施
1.7.1.3 | LSSSCS000007 |  | 临时设施措施
1.7.1.4 | AQSCCS000007 |  | 安全生产措施
1.7.2 | 2 |  | 措施实施费用
1.7.2.1 | WMGDZJF00007 |  | 文明工地增加费
1.7.2.2 | GGCSF0000007 |  | 赶工措施费
1.7.2.3 | YJSGZJ000007 |  | 夜间施工增加费
1.8 |  |  | 古驿道工程
1.8.1 | 1 |  | 绿色施工安全防护措施费
1.8.1.1 | WMSGCS000008 |  | 文明施工措施
1.8.1.2 | HJBHCS000008 |  | 环境保护措施
1.8.1.3 | LSSSCS000008 |  | 临时设施措施
1.8.1.4 | AQSCCS000008 |  | 安全生产措施
1.8.2 | 2 |  | 措施实施费用
1.8.2.1 | YJSGZJ000008 |  | 夜间施工增加费
本页小计
措施项目清单计价表
工程名称：五山校区综合楼11楼数智演艺创艺空间建设项目 |  | 标段： |  |  | 第 4 页 共 5 页
序号 | 项目编码 |  | 项 目 名 称 | 工作内容 |  | 价格 （元） | 备注
1.8.2.2 | DNASSG000008 |  | 在洞内、地下室内、库内或暗室内(需要照明)进行施工增加费
1.9 |  |  | 传统建筑工程
1.9.1 | 1 |  | 绿色施工安全防护措施费
1.9.1.1 | WMSGCS000009 |  | 文明施工措施
1.9.1.2 | HJBHCS000009 |  | 环境保护措施
1.9.1.3 | LSSSCS000009 |  | 临时设施措施
1.9.1.4 | AQSCCS000009 |  | 安全生产措施
1.9.2 | 2 |  | 措施实施费用
1.9.2.1 | DNASSG000009 |  | 在洞内、地下室内、库内或暗室内(需要照明)进行施工增加费
1.9.2.2 | YJSGZJ000009 |  | 夜间施工增加费
1.10 |  |  | 市政设施养护维修工程
1.10.1 | 1 |  | 绿色施工安全防护措施费
1.10.1.1 | WMSGCS000010 |  | 文明施工措施
1.10.1.2 | HJBHCS000010 |  | 环境保护措施
1.10.1.3 | LSSSCS000010 |  | 临时设施措施
1.10.1.4 | AQSCCS000010 |  | 安全生产措施
1.10.2 | 2 |  | 措施实施费用
1.10.2.1 | YJSGZJ000010 |  | 夜间施工增加费
1.11 |  |  | 管廊安装工程
1.11.1 | 1 |  | 绿色施工安全防护措施费
1.11.1.1 | WMSGCS000011 |  | 文明施工措施
1.11.1.2 | HJBHCS000011 |  | 环境保护措施
1.11.1.3 | LSSSCS000011 |  | 临时设施措施
1.11.1.4 | AQSCCS000011 |  | 安全生产措施
1.11.2 | 2 |  | 措施实施费用
1.11.2.1 | WMGDZJ000011 |  | 文明工地增加费
1.11.2.2 | YJSGZJ000011 |  | 夜间施工增加费
1.11.2.3 | GGCSF0000011 |  | 赶工措施费
1.12 |  |  | 管廊建筑工程
本页小计
措施项目清单计价表
工程名称：五山校区综合楼11楼数智演艺创艺空间建设项目 |  | 标段： |  |  | 第 5 页 共 5 页
序号 | 项目编码 |  | 项 目 名 称 | 工作内容 |  | 价格 （元） | 备注
1.12.1 | 1 |  | 绿色施工安全防护措施费
1.12.1.1 | WMSGCS000012 |  | 文明施工措施
1.12.1.2 | HJBHCS000012 |  | 环境保护措施
1.12.1.3 | LSSSCS000012 |  | 临时设施措施
1.12.1.4 | AQSCCS000012 |  | 安全生产措施
1.12.2 | 2 |  | 措施实施费用
1.12.2.1 | WMGDZJ000012 |  | 文明工地增加费
1.12.2.2 | DNASSG000012 |  | 洞内、地下室内、库内或暗室内(需要照明)进行施工增加费
1.12.2.3 | YJSGZJ000012 |  | 夜间施工增加费
1.12.2.4 | GGCSF0000012 |  | 赶工措施费
1.13 |  |  | 其他工程
本页小计
合计
注:1.措施项目清单费用构成详见本标准表E.3.2，大型机械进出场及安拆费用组成见本标准表E.3.4。

## E.3.2 措施项目清单构成明细分析表
措施项目清单构成明细分析表
工程名称：五山校区综合楼11楼数智演艺创艺空间建设项目 |  |  |  | 标段： |  |  |  |  | 第 1 页 共 7 页
序号 | 项目 编码 | 措施项目名称 | 计算 基础 |  | 费率 （%） | 价格 （元） | 价格构成明细（元） | [5 empty] | 备注
[7 empty] | 人工费 | 材料费 |  | 施工机具 使用费 | 管理费 | 利润
1 |  | 措施项目
1.1 |  | 建筑工程
1.1.1 | 1 | 绿色施工安全防护措施费
1.1.1.1 | WMSGCS000001 | 文明施工措施 |  |  | 4.18
1.1.1.2 | HJBHCS000001 | 环境保护措施 |  |  | 3.8
1.1.1.3 | LSSSCS000001 | 临时设施措施 |  |  | 4.94
1.1.1.4 | AQSCCS000001 | 安全生产措施 |  |  | 11.59
1.1.2 | 2 | 措施实施费用
1.1.2.1 | WMGDZJF00001 | 文明工地增加费 |  |  | 0
1.1.2.2 | DNASSG000001 | 洞内、地下室内、库内或暗室内(需要照明)进行施工增加费
1.1.2.3 | DNASSGCC0001 | 洞内、地下室内、库内或暗室内(需要照明)进行施工增加费（模板拆除）
1.1.2.4 | YJSGZJ000001 | 夜间施工增加费
1.1.2.5 | GGCSF0000001 | 赶工措施费
1.2 |  | 装饰工程
1.2.1 | 1 | 绿色施工安全防护措施费
1.2.1.1 | WMSGCS000002 | 文明施工措施 | 120912.36 |  | 2.86
1.2.1.2 | HJBHCS000002 | 环境保护措施 | 120912.36 |  | 2.6
1.2.1.3 | LSSSCS000002 | 临时设施措施 | 120912.36 |  | 3.38
1.2.1.4 | AQSCCS000002 | 安全生产措施 | 120912.36 |  | 7.93 | 9588.35
措施项目清单构成明细分析表
工程名称：五山校区综合楼11楼数智演艺创艺空间建设项目 |  |  |  | 标段： |  |  |  |  | 第 2 页 共 7 页
序号 | 项目 编码 | 措施项目名称 | 计算 基础 |  | 费率 （%） | 价格 （元） | 价格构成明细（元） | [5 empty] | 备注
[7 empty] | 人工费 | 材料费 |  | 施工机具 使用费 | 管理费 | 利润
1.2.2 | 2 | 措施实施费用
1.2.2.1 | WMGDZJF00002 | 文明工地增加费 | 120912.36 |  | 0
1.2.2.2 | DNASSG000002 | 洞内、地下室内、库内或暗室内(需要照明)进行施工增加费
1.2.2.3 | DNASSGCC0002 | 洞内、地下室内、库内或暗室内(需要照明)进行施工增加费（模板拆除）
1.2.2.4 | YJSGZJ000002 | 夜间施工增加费
1.2.2.5 | GGCSF0000002 | 赶工措施费
1.3 |  | 安装工程
1.3.1 | 1 | 绿色施工安全防护措施费
1.3.1.1 | WMSGCS000003 | 文明施工措施 | 31334.87 |  | 7.8694
1.3.1.2 | HJBHCS000003 | 环境保护措施 | 31334.87 |  | 7.154
1.3.1.3 | LSSSCS000003 | 临时设施措施 | 31334.87 |  | 9.3002
1.3.1.4 | AQSCCS000003 | 安全生产措施 | 31334.87 |  | 21.8197 | 6837.17
1.3.2 | 2 | 措施实施费用
1.3.2.1 | WMGDZJF00003 | 文明工地增加费 | 31334.87 |  | 0
1.3.2.2 | ASGDSG000003 | 地下（暗）室、设备及大口径管道内等特殊施工部位进行施工增加费
措施项目清单构成明细分析表
工程名称：五山校区综合楼11楼数智演艺创艺空间建设项目 |  |  |  | 标段： |  |  |  |  | 第 3 页 共 7 页
序号 | 项目 编码 | 措施项目名称 | 计算 基础 |  | 费率 （%） | 价格 （元） | 价格构成明细（元） | [5 empty] | 备注
[7 empty] | 人工费 | 材料费 |  | 施工机具 使用费 | 管理费 | 利润
1.3.2.3 | GJSJSG000003 | 管井内、竖井内、断面小于或等于 2m2隧道或洞内、封闭吊顶天棚内施工增加费
1.3.2.4 | GGCSF0000003 | 赶工措施费
1.3.2.5 | YJSGZJ000003 | 夜间施工增加费
1.4 |  | 市政工程
1.4.1 | 1 | 绿色施工安全防护措施费
1.4.1.1 | WMSGCS000004 | 文明施工措施 |  |  | 0
1.4.1.2 | HJBHCS000004 | 环境保护措施 |  |  | 0
1.4.1.3 | LSSSCS000004 | 临时设施措施 |  |  | 0
1.4.1.4 | AQSCCS000004 | 安全生产措施 |  |  | 0
1.4.2 | 2 | 措施实施费用
1.4.2.1 | WMGDZJF00004 | 文明工地增加费 |  |  | 0
1.4.2.2 | YJSGZJ000004 | 夜间施工增加费
1.4.2.3 | GGCSF0000004 | 赶工措施费
1.5 |  | 园林绿化工程
1.5.1 | 1 | 绿色施工安全防护措施费
1.5.1.1 | WMSGCS000005 | 文明施工措施 |  |  | 2.2
1.5.1.2 | HJBHCS000005 | 环境保护措施 |  |  | 2
1.5.1.3 | LSSSCS000005 | 临时设施措施 |  |  | 2.6
1.5.1.4 | AQSCCS000005 | 安全生产措施 |  |  | 6.1
1.5.2 | 2 | 措施实施费用
措施项目清单构成明细分析表
工程名称：五山校区综合楼11楼数智演艺创艺空间建设项目 |  |  |  | 标段： |  |  |  |  | 第 4 页 共 7 页
序号 | 项目 编码 | 措施项目名称 | 计算 基础 |  | 费率 （%） | 价格 （元） | 价格构成明细（元） | [5 empty] | 备注
[7 empty] | 人工费 | 材料费 |  | 施工机具 使用费 | 管理费 | 利润
1.5.2.1 | WMGDZJF00005 | 文明工地增加费 |  |  | 0
1.5.2.2 | YJSGZJ000005 | 夜间施工增加费
1.5.2.3 | GGCSF0000005 | 赶工措施费
1.6 |  | 轨道工程
1.6.1 | 1 | 绿色施工安全防护措施费
1.6.1.1 | WMSGCS000006 | 文明施工措施 |  |  | 0
1.6.1.2 | HJBHCS000006 | 环境保护措施 |  |  | 0
1.6.1.3 | LSSSCS000006 | 临时设施措施 |  |  | 0
1.6.1.4 | AQSCCS000006 | 安全生产措施 |  |  | 0
1.6.2 | 2 | 措施实施费用
1.6.2.1 | WMGDZJF00006 | 文明工地增加费 |  |  | 0
1.6.2.2 | YJSGZJ000006 | 夜间施工增加费
1.6.2.3 | GGCSF0000006 | 赶工措施费
1.7 |  | 轨道工程-安装
1.7.1 | 1 | 绿色施工安全防护措施费
1.7.1.1 | WMSGCS000007 | 文明施工措施 |  |  | 8.657
1.7.1.2 | HJBHCS000007 | 环境保护措施 |  |  | 7.87
1.7.1.3 | LSSSCS000007 | 临时设施措施 |  |  | 10.231
1.7.1.4 | AQSCCS000007 | 安全生产措施 |  |  | 16.527
1.7.2 | 2 | 措施实施费用
1.7.2.1 | WMGDZJF00007 | 文明工地增加费 |  |  | 0
措施项目清单构成明细分析表
工程名称：五山校区综合楼11楼数智演艺创艺空间建设项目 |  |  |  | 标段： |  |  |  |  | 第 5 页 共 7 页
序号 | 项目 编码 | 措施项目名称 | 计算 基础 |  | 费率 （%） | 价格 （元） | 价格构成明细（元） | [5 empty] | 备注
[7 empty] | 人工费 | 材料费 |  | 施工机具 使用费 | 管理费 | 利润
1.7.2.2 | GGCSF0000007 | 赶工措施费
1.7.2.3 | YJSGZJ000007 | 夜间施工增加费
1.8 |  | 古驿道工程
1.8.1 | 1 | 绿色施工安全防护措施费
1.8.1.1 | WMSGCS000008 | 文明施工措施 |  |  | 4.1668
1.8.1.2 | HJBHCS000008 | 环境保护措施 |  |  | 3.788
1.8.1.3 | LSSSCS000008 | 临时设施措施 |  |  | 4.9244
1.8.1.4 | AQSCCS000008 | 安全生产措施 |  |  | 11.5534
1.8.2 | 2 | 措施实施费用
1.8.2.1 | YJSGZJ000008 | 夜间施工增加费
1.8.2.2 | DNASSG000008 | 在洞内、地下室内、库内或暗室内(需要照明)进行施工增加费
1.9 |  | 传统建筑工程
1.9.1 | 1 | 绿色施工安全防护措施费
1.9.1.1 | WMSGCS000009 | 文明施工措施 |  |  | 4.1668
1.9.1.2 | HJBHCS000009 | 环境保护措施 |  |  | 3.788
1.9.1.3 | LSSSCS000009 | 临时设施措施 |  |  | 4.9244
1.9.1.4 | AQSCCS000009 | 安全生产措施 |  |  | 11.5534
1.9.2 | 2 | 措施实施费用
1.9.2.1 | DNASSG000009 | 在洞内、地下室内、库内或暗室内(需要照明)进行施工增加费
措施项目清单构成明细分析表
工程名称：五山校区综合楼11楼数智演艺创艺空间建设项目 |  |  |  | 标段： |  |  |  |  | 第 6 页 共 7 页
序号 | 项目 编码 | 措施项目名称 | 计算 基础 |  | 费率 （%） | 价格 （元） | 价格构成明细（元） | [5 empty] | 备注
[7 empty] | 人工费 | 材料费 |  | 施工机具 使用费 | 管理费 | 利润
1.9.2.2 | YJSGZJ000009 | 夜间施工增加费
1.10 |  | 市政设施养护维修工程
1.10.1 | 1 | 绿色施工安全防护措施费
1.10.1.1 | WMSGCS000010 | 文明施工措施 |  |  | 0
1.10.1.2 | HJBHCS000010 | 环境保护措施 |  |  | 0
1.10.1.3 | LSSSCS000010 | 临时设施措施 |  |  | 0
1.10.1.4 | AQSCCS000010 | 安全生产措施 |  |  | 0
1.10.2 | 2 | 措施实施费用
1.10.2.1 | YJSGZJ000010 | 夜间施工增加费
1.11 |  | 管廊安装工程
1.11.1 | 1 | 绿色施工安全防护措施费
1.11.1.1 | WMSGCS000011 | 文明施工措施 |  |  | 7.8694
1.11.1.2 | HJBHCS000011 | 环境保护措施 |  |  | 7.154
1.11.1.3 | LSSSCS000011 | 临时设施措施 |  |  | 9.3002
1.11.1.4 | AQSCCS000011 | 安全生产措施 |  |  | 21.8197
1.11.2 | 2 | 措施实施费用
1.11.2.1 | WMGDZJ000011 | 文明工地增加费 |  |  | 0
1.11.2.2 | YJSGZJ000011 | 夜间施工增加费
1.11.2.3 | GGCSF0000011 | 赶工措施费
1.12 |  | 管廊建筑工程
1.12.1 | 1 | 绿色施工安全防护措施费
1.12.1.1 | WMSGCS000012 | 文明施工措施 |  |  | 3.96
措施项目清单构成明细分析表
工程名称：五山校区综合楼11楼数智演艺创艺空间建设项目 |  |  |  | 标段： |  |  |  |  | 第 7 页 共 7 页
序号 | 项目 编码 | 措施项目名称 | 计算 基础 |  | 费率 （%） | 价格 （元） | 价格构成明细（元） | [5 empty] | 备注
[7 empty] | 人工费 | 材料费 |  | 施工机具 使用费 | 管理费 | 利润
1.12.1.2 | HJBHCS000012 | 环境保护措施 |  |  | 3.6
1.12.1.3 | LSSSCS000012 | 临时设施措施 |  |  | 4.68
1.12.1.4 | AQSCCS000012 | 安全生产措施 |  |  | 10.98
1.12.2 | 2 | 措施实施费用
1.12.2.1 | WMGDZJ000012 | 文明工地增加费 |  |  | 0
1.12.2.2 | DNASSG000012 | 洞内、地下室内、库内或暗室内(需要照明)进行施工增加费
1.12.2.3 | YJSGZJ000012 | 夜间施工增加费
1.12.2.4 | GGCSF0000012 | 赶工措施费
1.13 |  | 其他工程
合计
注：1.采用费率计价方式的，应分别填写“计算基础”“费率”“价格”列数值；采用总价计价方式的，可只填 “价格”列数值。

## E.4.1 其他项目清单计价表
其他项目清单计价表
工程名称：五山校区综合楼11楼数智演艺创艺空间建设项目 |  | 标段： |  |  |  | 第 1 页 共 1 页
序号 | 项目名称 |  | 暂估（暂定）金额（元） | 结算（确定）金额（元） | 调整金额± （元） |  | 备注
1 | 暂列金额 | [5 empty] | 详见本标准表E.4.2
2 | 专业工程暂估价 | [5 empty] | 详见本标准表E.4.3
3 | 计日工 | [5 empty] | 详见本标准表E.4.4
4 | 总承包服务费 | [5 empty] | 详见本标准表E.4.5
5 | 合同中约定的其他项目
YSBGF | 预算包干费
GCYZF | 工程优质费
XNF | 消纳费
合 计 | [6 empty] | -

## E.5.1 增值税计价表
增值税计价表
工程名称：五山校区综合楼11楼数智演艺创艺空间建设项目 |  | 标段：五山校区综合楼11楼数智演艺创艺空间建设项目 |  |  | 第 1 页 共 1 页
序号 | 项目名称 |  | 计算基础说明 | 计算基础 |  | 税率（%） | 金额（元）
1 | 增值税 |  | 分部分项工程费+措施项目费+其他项目费-专业工程暂估价 |  |  | 9
合计